## Sheet1
sistema | subsistema | propietario | razon_social | rut | central | estado | fecha_puesta_servicio_central | anio_servicio_central | region_nombre | comuna_nombre | cod_unidad | tipo_unidad | fecha_servicio_unidad | unidades | marca_modelo | clasificacion | tipo_de_energia | potencia_bruta_mw | potencia_neta_mw | ley_ernc | medio_generacion | distribuidora | punto_conexion | combustible_1 | consumo_1 | unidad_1 | combustible_2 | consumo_2 | unidad_2 | combustible_3 | consumo_3 | unidad_3 | tipo_turbina_hidraulica | gasto_m3_por_s | caida_m | coord_este_utm | coord_norte_utm | huso_utm | tipo_final | orden | fecha_act
SEN | SING | GEOTÉRMICA DEL NORTE |  | 96.971.330-6 | GEO CERRO PABELLON | En Operacion | 31/05/2019 | 2019 | Región de Antofagasta | Ollagüe |  |  |  | 2 |  | ERNC | Geotérmica | 44.91 | 39.7 | Si | No Aplica | NO APLICA | ID 2583 BA S/E CERRO PABELLÓN 200KV BP1 | [12 empty] | 587704.27 | 7582720.94 | 19K | Geotérmica | 3 | 22/07/2021
SEN | SIC | HIDROELÉCTRICA EMBALSE ANCOA |  | 76.264.025-2 | HE ANCOA | En Operacion | 16/02/2018 | 2018 | Región del Maule | Colbún |  |  |  | 2 |  | Convencional | Hidráulica Embalse | 24.66 | 24.11 | No | No Aplica | NO APLICA | TAP OFF PUTAGÁN 66 KV | [12 empty] | 302526.11 | 6030183.32 | 19H | Hidráulica de Embalse | 9 | 22/07/2021
SEN | SIC | COLBUN |  | 96.505.760-9 | HE ANGOSTURA | En Operacion | 01/04/2014 | 2014 | Región del Biobío | Santa Bárbara |  |  |  | 3 |  | Convencional | Hidráulica Pasada | 323.8 | 321.0 | No | No Aplica | NO APLICA | S/E CENTRAL ANGOSTURA 220KV | [12 empty] | 251712.84 | 5822359.45 | 19H | Hidráulica de Pasada | 10 | 22/07/2021
SEN | SIC | ENEL GENERACION CHILE |  | 91.081.000-6 | HE ANTUCO | En Operacion | 01/01/1981 | 1981 | Región del Biobío | Tucapel |  |  |  | 2 |  | Convencional | Hidráulica Pasada | 320.0 | 319.17 | No | No Aplica | NO APLICA | S/E ANTUCO 220KV | [12 empty] | 267200.25 | 5867506.41 | 19H | Hidráulica de Pasada | 10 | 22/07/2021
SEN | SIC | COLBUN |  | 96.505.760-9 | HE CANUTILLAR | En Operacion | 01/01/1990 | 1990 | Región de Los Lagos | Cochamó |  |  |  | 2 |  | Convencional | Hidráulica Embalse | 172.0 | 171.57 | No | No Aplica | NO APLICA | S/E CENTRAL CANUTILLAR 220KV | [12 empty] | 721777,5495 | 5399336,144 | 18G | Hidráulica de Embalse | 14 | 22/07/2021
SEN | SIC | ENEL GENERACION CHILE |  | 91.081.000-6 | HE CIPRESES | En Operacion | 01/01/1955 | 1955 | Región del Maule | San Clemente |  |  |  | 3 |  | Convencional | Hidráulica Embalse | 106.0 | 105.82 | No | No Aplica | NO APLICA | S/E CIPRESES 154KV B1 | [12 empty] | 336636.74 | 6038216.74 | 19H | Hidráulica de Embalse | 9 | 22/07/2021
SEN | SIC | COLBUN |  | 96.505.760-9 | HE COLBUN | En Operacion | 01/01/1985 | 1985 | Región del Maule | Colbún |  |  |  | 2 |  | Convencional | Hidráulica Embalse | 467.3 | 460.8 | No | No Aplica | NO APLICA | S/E COLBUN 220KV | [12 empty] | 287758.57 | 6049943.42 | 19H | Hidráulica de Embalse | 9 | 22/07/2021
SEN | SIC | EMBALSE CONVENTO VIEJO S.A. |  | 76.338.870-0 | HE CONVENTO VIEJO | En Operacion | 21/02/2019 | 2019 | Región del Libertador Gral. Bernardo O’Higgins | Chimbarongo |  |  |  | 2 |  | Convencional | Hidráulica Embalse | 16.08 | 15.66 | No | No Aplica | NO APLICA | S/E CENTRAL CONVENTO VIEJO | [12 empty] | 305155 | 6150633 | 19H | Hidráulica de Embalse | 8 | 22/07/2021
SEN | SIC | ENEL GENERACION CHILE |  | 91.081.000-6 | HE EL TORO | En Operacion | 01/01/1973 | 1973 | Región del Biobío | Antuco |  |  |  | 4 |  | Convencional | Hidráulica Embalse | 450.0 | 448.74 | No | No Aplica | NO APLICA | S/E CENTRAL EL TORO 220KV B1 | [12 empty] | 279180.91 | 5869694.55 | 19H | Hidráulica de Embalse | 10 | 22/07/2021
SEN | SIC | COLBUN |  | 96.505.760-9 | HE MACHICURA | En Operacion | 01/01/1985 | 1985 | Región del Maule | Colbún |  |  |  | 2 |  | Convencional | Hidráulica Embalse | 95.0 | 94.76 | No | No Aplica | NO APLICA | S/E MACHICURA 220KV | [12 empty] | 283144,297 | 6043076,017 | 19H | Hidráulica de Embalse | 9 | 22/07/2021
SEN | SIC | ENEL GENERACION CHILE |  | 91.081.000-6 | HE PANGUE | En Operacion | 01/01/1996 | 1996 | Región del Biobío | Alto Biobío |  |  |  | 2 |  | Convencional | Hidráulica Embalse | 467.0 | 465.83 | No | No Aplica | NO APLICA | S/E CENTRAL PANGUE 220KV | [12 empty] | 270363,9968 | 5800866,019 | 19H | Hidráulica de Embalse | 10 | 22/07/2021
SEN | SIC | PEHUENCHE |  | 96.504.980-0 | HE PEHUENCHE | En Operacion | 01/01/1991 | 1991 | Región del Maule | Colbún |  |  |  | 2 |  | Convencional | Hidráulica Embalse | 570.0 | 568.29 | No | No Aplica | NO APLICA | S/E CENTRAL PEHUENCHE 220KV B1 | [12 empty] | 308640,5961 | 6045796,012 | 19H | Hidráulica de Embalse | 9 | 22/07/2021
SEN | SIC | ENEL GREEN POWER CHILE |  | 76.412.562-2 | HE PILMAIQUEN | En Operacion | 01/01/1944 | 1944 | Región de Los Ríos | Río Bueno |  |  |  | 5 |  | Convencional | Hidráulica Pasada | 40.8 | 40.68 | No | No Aplica | NO APLICA | S/E CENTRAL PILMAIQUEN 66KV | [12 empty] | 698751,9502 | 5498760,806 | 18G | Hidráulica de Pasada | 13 | 22/07/2021
SEN | SIC | ENEL GENERACION CHILE |  | 91.081.000-6 | HE RALCO | En Operacion | 06/09/2004 | 2004 | Región del Biobío | Alto Biobío |  |  |  | 2 |  | Convencional | Hidráulica Embalse | 690.0 | 688.97 | No | No Aplica | NO APLICA | S/E CENTRAL RALCO 220KV | [12 empty] | 282373,2068 | 5786143,331 | 19H | Hidráulica de Embalse | 10 | 22/07/2021
SEN | SIC | ENEL GENERACION CHILE |  | 91.081.000-6 | HE RAPEL | En Operacion | 01/01/1968 | 1968 | Región del Libertador Gral. Bernardo O’Higgins | Litueche |  |  |  | 5 |  | Convencional | Hidráulica Embalse | 378.0 | 376.64 | No | No Aplica | NO APLICA | S/E RAPEL 220KV B1 | [12 empty] | 261017,0025 | 6230244,021 | 19H | Hidráulica de Embalse | 8 | 22/07/2021
SEN | SIC | ENEL GENERACION CHILE |  | 91.081.000-6 | HE SAUZAL | En Operacion | 01/01/1948 | 1948 | Región del Libertador Gral. Bernardo O’Higgins | Machalí |  |  |  | 3 |  | Convencional | Hidráulica Pasada | 76.8 | 76.51 | No | No Aplica | NO APLICA | S/E SAUZAL 110KV | [12 empty] | 349825.98 | 6208622.24 | 19H | Hidráulica de Pasada | 8 | 22/07/2021
SEN | SIC | ENEL GENERACION CHILE |  | 91.081.000-6 | HP ABANICO | En Operacion | 01/01/1948 | 1948 | Región del Biobío | Antuco |  |  |  | 4 |  | Convencional | Hidráulica Pasada | 93.0 | 92.71 | No | No Aplica | NO APLICA | S/E ABANICO 154KV | [12 empty] | 279542.74 | 5861815.15 | 19H | Hidráulica de Pasada | 10 | 22/07/2021
SEN | SIC | AES ANDES |  | 94.272.000-9 | HP ALFALFAL | En Operacion | 01/01/1991 | 1991 | Región Metropolitana de Santiago | San José de Maipo |  |  |  | 2 |  | Convencional | Hidráulica Pasada | 178.0 | 177.56 | No | No Aplica | NO APLICA | S/E CENTRAL ALFALFAL 220KV | [12 empty] | 389218.00 | 6292506.00 | 19H | Hidráulica de Pasada | 7 | 22/07/2021
SEN | SIC | ESPINOS S.A |  | 76.925.800-0 | HP ALTO RENAICO | En Operacion | 19/11/2018 | 2018 | Región del Biobío | Mulchén |  |  |  | 1 |  | ERNC | Mini Hidráulica Pasada | 1.4 | 1.38 | Si | PMG | NO APLICA | TAP OFF ALTO RENAICO | [12 empty] | 728594,0004 | 5813182,018 | 18H | Mini Hidráulica de Pasada | 10 | 22/07/2021
SEN | SIC | COLBUN |  | 96.505.760-9 | HP BLANCO | En Operacion | 01/01/1993 | 1993 | Región de Valparaíso | Los Andes |  |  |  | 1 |  | Convencional | Hidráulica Pasada | 53.0 | 52.87 | No | No Aplica | NO APLICA | S/E ACONCAGUA 110KV | [12 empty] | 375739,9989 | 6357126,019 | 19H | Hidráulica de Pasada | 6 | 22/07/2021
SEN | SIC | HIDROENERSUR S.A. |  | 76.003.174-7 | HP CALLAO | En Operacion | 14/09/2012 | 2012 | Región de Los Lagos | Puerto Octay |  |  |  | 2 |  | ERNC | Mini Hidráulica Pasada | 3.3 | 3.29 | Si | PMG | NO APLICA | S/E RIO BONITO | [12 empty] | 724252,0005 | 5470282,018 | 18G | Mini Hidráulica de Pasada | 14 | 22/07/2021
SEN | SIC | CAPULLO |  | 96.637.520-5 | HP CAPULLO | En Operacion | 01/01/1995 | 1995 | Región de Los Lagos | Puyehue |  |  |  | 1 |  | ERNC | Mini Hidráulica Pasada | 12.0 | 11.84 | Si | No Aplica | NO APLICA | S/E PULELFU 66KV | [12 empty] | 719278.24 | 5478087.96 | 18G | Mini Hidráulica de Pasada | 14 | 22/07/2021
SEN | SIC | ELECTRICA INDUSTRIAL |  | 96.854.000-9 | HP CARENA | En Operacion | 01/01/1943 | 1943 | Región Metropolitana de Santiago | Curacaví |  |  |  | 4 |  | ERNC | Mini Hidráulica Pasada | 10.0 | 8.4 | Si | No Aplica | NO APLICA | S/E CARENA 44KV | [12 empty] | 318658,9719 | 6288406,03 | 19H | Mini Hidráulica de Pasada | 7 | 22/07/2021
SEN | SIC | ELÉCTRICA CAREN |  | 76.149.809-6 | HP CARILAFQUEN | En Operacion | 28/10/2016 | 2016 | Región de La Araucanía | Melipeuco |  |  |  | 2 |  | ERNC | Mini Hidráulica Pasada | 19.8 | 19.24 | Si | No Aplica | NO APLICA | SE MELIPEUCO 23KV | [12 empty] | 281337.35 | 5693206.42 | 19H | Mini Hidráulica de Pasada | 12 | 22/07/2021
SEN | SIC | COLBUN |  | 96.505.760-9 | HP CHACABUQUITO | En Operacion | 01/01/2002 | 2002 | Región de Valparaíso | San Esteban |  |  |  | 4 |  | Convencional | Hidráulica Pasada | 25.7 | 25.64 | No | No Aplica | NO APLICA | S/E TOTORALILLO 110KV | [12 empty] | 359066,8531 | 6363941,732 | 19H | Hidráulica de Pasada | 6 | 22/07/2021
SEN | SIC | PACIFIC HYDRO CHACAYES |  | 76.006.855-1 | HP CHACAYES | En Operacion | 31/12/2011 | 2011 | Región del Libertador Gral. Bernardo O’Higgins | Machalí |  |  |  | 2 |  | Convencional | Hidráulica Pasada | 112.0 | 111.72 | No | No Aplica | NO APLICA | S/E CENTRAL CHACAYES 110 KV | [12 empty] | 366315,6514 | 6206335,729 | 19H | Hidráulica de Pasada | 8 | 22/07/2021
SEN | SING | ENGIE |  | 88.006.900-4 | HP CHAPIQUIÑA | En Operacion | 01/01/1967 | 1967 | Región de Arica y Parinacota | Putre |  |  |  | 2 |  | ERNC | Hidráulica Pasada | 10.89 | 10.83 | No | No Aplica | NO APLICA | S/E CENTRAL CHAPIQUIÑA 66KV | [12 empty] | 442028,004 | 7968474,01 | 19K | Mini Hidráulica de Pasada | 1 | 22/07/2021
SEN | SIC | COLBUN |  | 96.505.760-9 | HP CHIBURGO | En Operacion | 19/07/2007 | 2007 | Región del Maule | Colbún |  |  |  | 2 |  | ERNC | Mini Hidráulica Pasada | 19.4 | 19.16 | Si | No Aplica | NO APLICA | S/E CENTRAL CHIBURGO 66KV | [12 empty] | 286804,0006 | 6051019,85 | 19H | Mini Hidráulica de Pasada | 9 | 22/07/2021
SEN | SIC | HIDROPALMAR S.A. |  | 76.065.092-7 | HP CORRENTOSO | En Operacion | 16/06/2020 | 2020 | Región de Los Lagos | Puyehue |  |  |  | 1 |  | ERNC | Mini Hidráulica Pasada | 8.48 | 8.38 | Si | PMG | NO APLICA | SE Copihues | [12 empty] | 728393.88 | 5480812.59 | 18G | Mini Hidráulica de Pasada | 14 | 22/07/2021
SEN | SIC | PACIFIC HYDRO |  | 96.990.040-8 | HP COYA | En Operacion | 09/07/2008 | 2008 | Región del Libertador Gral. Bernardo O’Higgins | Machalí |  |  |  | 1 |  | ERNC | Mini Hidráulica Pasada | 12.0 | 11.97 | Si | No Aplica | NO APLICA | S/E CENTRAL COYA 69KV | [12 empty] | 359437,4705 | 6214070,085 | 19H | Mini Hidráulica de Pasada | 8 | 22/07/2021
SEN | SIC | CUMBRES S.A. |  | 76.253.866-0 | HP CUMBRES | En Operacion | 28/09/2019 | 2019 | Región de Los Ríos | Río Bueno |  |  |  | 2 |  | ERNC | Mini Hidráulica Pasada | 17.96 | 17.86 | Si | No Aplica | NO APLICA | S/E Central Cumbres 23KV B1 | [12 empty] | 736150 | 5496726 | 18H | Mini Hidráulica de Pasada | 13 | 22/07/2021
SEN | SIC | PEHUENCHE |  | 96.504.980-0 | HP CURILLINQUE | En Operacion | 01/01/1993 | 1993 | Región del Maule | San Clemente |  |  |  | 1 |  | Convencional | Hidráulica Pasada | 92.0 | 91.77 | No | No Aplica | NO APLICA | S/E CURILLINQUE 154KV | [12 empty] | 324557.69 | 6035885.94 | 19H | Hidráulica de Pasada | 9 | 22/07/2021
SEN | SIC | Eléctrica Digua SPA |  |  | HP DIGUA | En Operacion | 19/05/2021 | 2021 | Región del Maule | Parral |  |  |  | 2 |  | Convencional | Hidráulica Pasada | 24.0 | 23.83 | No | No Aplica | No Aplica | ID2254 - S/E DIGUA | [12 empty] | 270659,1104 | 5984567,325 | 19H | Hidráulica de Pasada | 9 | 22/07/2021
SEN | SIC | HIDROELECTRICA DOS VALLES SPA |  | 76.495.341-K | HP DOS VALLES | En Operacion | 14/09/2019 | 2019 | Región del Libertador Gral. Bernardo O’Higgins | San Fernando |  |  |  | 1 |  | ERNC | Mini Hidráulica Pasada | 4.5 | 4.45 | Si | PMG | NO APLICA | S/E EL PASO 154 KV | [12 empty] | 377490,026 | 6137019,988 | 19H | Mini Hidráulica de Pasada | 8 | 22/07/2021
SEN | SIC | EL PASO |  | 76.032.642-9 | HP EL PASO | En Operacion | 02/03/2016 | 2016 | Región del Libertador Gral. Bernardo O’Higgins | San Fernando |  |  |  | 3 |  | Convencional | Hidráulica Pasada | 60.0 | 59.64 | No | No Aplica | NO APLICA | S/E CENTRAL EL PASO 154KV | [12 empty] | 370381,8 | 6129984,463 | 19H | Hidráulica de Pasada | 8 | 22/07/2021
SEN | SIC | SCM |  | 76.081.590-K | HP EL RINCON | En Operacion | 13/04/2007 | 2007 | Región Metropolitana de Santiago | La Florida |  |  |  | 1 |  | ERNC | Mini Hidráulica Pasada | 0.29 | 0.28 | Si | PMG | NO APLICA | ID 1223 BA S/E CENTRAL FLORIDA 2 12KV BP1 | [12 empty] | 356744.76 | 6286886.30 | 19 H | Mini Hidráulica de Pasada | 7 | 22/07/2021
SEN | SIC | SCM |  | 76.081.590-K | HP FLORIDA II | En Operacion | 01/01/1993 | 1993 | Región Metropolitana de Santiago | La Florida |  |  |  | 2 |  | ERNC | Hidráulica Pasada | 19.89 | 19.12 |  | No Aplica | NO APLICA | ID 742 BA S/E FLORIDA 110KV BP1 | [12 empty] | 356531.00 | 6286936.00 | 19 H | Mini Hidráulica de Pasada | 7 | 22/07/2021
SEN | SIC | SCM |  | 76.081.590-K | HP FLORIDA III | En Operacion | 01/01/1999 | 1999 | Región Metropolitana de Santiago | La Florida |  |  |  | 2 |  | ERNC | Hidráulica Pasada | 2.5 | 2.49 | No | PMG | NO APLICA | ID 1223 BA S/E CENTRAL FLORIDA 2 12KV BP1 | [12 empty] | 356755.85 | 6286901.08 | 19 H | Mini Hidráulica de Pasada | 7 | 22/07/2021
SEN | SIC | SCM |  | 76.081.590-K | HP FLORIDA | En Operacion | 01/01/1909 | 1909 | Región Metropolitana de Santiago | La Florida |  |  |  | 2 |  | ERNC | Hidráulica Pasada | 6.0 | 5.99 | No | PMG | NO APLICA | ID 742 BA S/E FLORIDA 110KV BP1 | [12 empty] | 356418.90 | 6287038.65 | 19 H | Mini Hidráulica de Pasada | 7 | 22/07/2021
SEN | SIC | ENERGÍA COYANCO |  | 76.857.590-8 | HP GUAYACAN | En Operacion | 30/03/2011 | 2011 | Región Metropolitana de Santiago | San José de Maipo |  |  |  | 2 |  | ERNC | Mini Hidráulica Pasada | 12.0 | 11.84 | Si | No Aplica | NO APLICA | Tap La Laja 110 kV | [12 empty] | 373852 | 6281068 | 19H | Mini Hidráulica de Pasada | 7 | 22/07/2021
SEN | SIC | RIO TRANQUILO |  | 76.293.900-2 | HP HORNITOS | En Operacion | 01/01/2008 | 2008 | Región de Valparaíso | Los Andes |  |  |  | 1 |  | Convencional | Hidráulica Pasada | 61.0 | 60.85 | No | No Aplica | NO APLICA | S/E LOS MAQUIS 220KV | [12 empty] | 381856,4637 | 6359059,774 | 19K | Hidráulica de Pasada | 6 | 22/07/2021
SEN | SIC | ENEL GENERACION CHILE |  | 91.081.000-6 | HP ISLA | En Operacion | 01/01/1963 | 1963 | Región del Maule | San Clemente |  |  |  | 2 |  | Convencional | Hidráulica Pasada | 70.0 | 69.88 | No | No Aplica | NO APLICA | S/E CENTRAL CIPRESES 154KV B2 | [12 empty] | 334167.83 | 6035607.92 | 19H | Hidráulica de Pasada | 9 | 22/07/2021
SEN | SIC | PUNTILLA |  | 96.817.230-1 | HP ITATA | En Operacion | 09/09/2016 | 2016 | Región de Ñuble | Yungay |  |  |  | 2 |  | ERNC | Mini Hidráulica Pasada | 20.0 | 19.43 |  | No Aplica | NO APLICA | TAP SECCIONADORA ITATA 66KV | [12 empty] | 750757.35 | 5895969.96 | 18H | Mini Hidráulica de Pasada | 11 | 22/07/2021
SEN | SIC | COLBUN |  | 96.505.760-9 | HP JUNCAL | En Operacion | 01/01/1994 | 1994 | Región de Valparaíso | Los Andes |  |  |  | 1 |  | Convencional | Hidráulica Pasada | 29.2 | 29.13 | No | No Aplica | NO APLICA | S/E ACONCAGUA 110KV | [12 empty] | 375665.57 | 6357124.17 | 19H | Hidráulica de Pasada | 6 | 22/07/2021
SEN | SIC | COLBUN |  | 96.505.760-9 | HP JUNCALITO | En Operacion | 01/01/1994 | 1994 | Región de Valparaíso | Los Andes |  |  |  | 1 |  | ERNC | Mini Hidráulica Pasada | 1.52 | 1.52 | Si | PMG | NO APLICA | S/E HORNITOS 220KV | [12 empty] | 381257,96 | 6358961,998 | 19H | Mini Hidráulica de Pasada | 6 | 22/07/2021
SEN | SIC | HIDROELÉCTRICA LA CONFLUENCIA |  | 76.350.250-3 | HP LA CONFLUENCIA | En Operacion | 01/05/2011 | 2011 | Región del Libertador Gral. Bernardo O’Higgins | San Fernando |  |  |  | 2 |  | Convencional | Hidráulica Pasada | 163.2 | 162.79 | No | No Aplica | NO APLICA | S/E CENTRAL LA CONFLUENCIA 154KV | [12 empty] | 357928,41 | 6144324,784 | 19G | Hidráulica de Pasada | 8 | 22/07/2021
SEN | SIC | HIDROELÉCTRICA LA HIGUERA |  | 96.990.050-5 | HP LA HIGUERA | En Operacion | 02/05/2011 | 2011 | Región del Libertador Gral. Bernardo O’Higgins | San Fernando |  |  |  | 2 |  | Convencional | Hidráulica Pasada | 155.0 | 154.61 | No | No Aplica | NO APLICA | S/E CENTRAL LA HIGUERA 154KV B1 | [12 empty] | 343084,21 | 6153171,264 | 19H | Hidráulica de Pasada | 8 | 22/07/2021
SEN | SIC | COLBUN |  | 96.505.760-9 | HP LA MINA | En Operacion | 21/02/2018 | 2018 | Región del Maule | San Clemente |  |  |  | 2 |  | Convencional | Hidráulica Pasada | 37.16 | 36.73 | No | No Aplica | NO APLICA | TAP RIO COLORADO 66KV | [12 empty] | 342863.07 | 6033682.25 | 19H | Hidráulica de Pasada | 9 | 22/07/2021
SEN | SIC | EMR |  | 76.019.239-2 | HP LAJA I | En Operacion | 28/05/2015 | 2015 | Región del Biobío | Laja |  |  |  | 2 |  | Convencional | Hidráulica Pasada | 34.4 | 34.06 | No | No Aplica | NO APLICA | S/E BUCALEMU 66KV | [12 empty] | 719027,9773 | 5875098,994 | 18H | Hidráulica de Pasada | 10 | 22/07/2021
SEN | SIC | ELÉCTRICA LICÁN |  | 76.375.780-3 | HP LICAN | En Operacion | 04/06/2011 | 2011 | Región de Los Ríos | Río Bueno |  |  |  | 2 |  | ERNC | Mini Hidráulica Pasada | 18.0 | 17.95 | Si | No Aplica | NO APLICA | S/E MANTILHUE 110KV | [12 empty] | 719814,7704 | 5500400,727 | 18G | Mini Hidráulica de Pasada | 13 | 22/07/2021
SEN | SIC | HIDROLIRCAY |  | 76.025.973-K | HP LIRCAY | En Operacion | 09/03/2009 | 2009 | Región del Maule | San Clemente |  |  |  | 2 |  | ERNC | Mini Hidráulica Pasada | 19.0 | 18.95 | Si | No Aplica | NO APLICA | S/E CENTRAL LIRCAY 66KV | [12 empty] | 294995.81 | 6065027.49 | 19H | Mini Hidráulica de Pasada | 9 | 22/07/2021
SEN | SIC | LLEUQUEREO |  | 76.281.947-3 | HP LLAUQUEREO | En Operacion | 07/08/2015 | 2015 | Región del Biobío | Santa Bárbara |  |  |  | 1 |  | ERNC | Mini Hidráulica Pasada | 1.8 | 1.75 | Si | PMG | NO APLICA | S/E PEUCHEN 220 KV | [12 empty] | 277070,9757 | 5839265,01 | 19H | Mini Hidráulica de Pasada | 10 | 22/07/2021
SEN | SIC | PEHUENCHE |  | 96.504.980-0 | HP LOMA ALTA | En Operacion | 01/01/1997 | 1997 | Región del Maule | San Clemente |  |  |  | 1 |  | Convencional | Hidráulica Pasada | 40.0 | 39.93 | No | No Aplica | NO APLICA | TAP LOMA ALTA 220KV | [12 empty] | 320899.58 | 6037385.21 | 19H | Hidráulica de Pasada | 9 | 22/07/2021
SEN | SIC | PORTEZUELO |  | 76.461.861-0 | HP LOS HIERROS II | En Operacion | 21/09/2015 | 2015 | Región del Maule | Colbún |  |  |  | 1 |  | ERNC | Mini Hidráulica Pasada | 6.03 | 6.0 | Si | PMG | NO APLICA | S/E CENTRAL LOS HIERROS II 110KV | [12 empty] | 312243,9999 | 6031826,015 | 19H | Mini Hidráulica de Pasada | 9 | 22/07/2021
SEN | SIC | AGUAS DEL MELADO |  | 77.277.800-7 | HP LOS HIERROS | En Operacion | 12/04/2014 | 2014 | Región del Maule | Colbún |  |  |  | 2 |  | Convencional | Hidráulica Pasada | 25.06 | 25.0 | No | No Aplica | NO APLICA | S/E LOMA ALTA 220KV | [12 empty] | 313639,9999 | 6029856,015 | 19H | Hidráulica de Pasada | 9 | 22/07/2021
SEN | SIC | ENEL GENERACION CHILE |  | 91.081.000-6 | HP LOS MOLLES | En Operacion | 01/01/1952 | 1952 | Región de Coquimbo | Monte Patria |  |  |  | 2 |  | ERNC | Mini Hidráulica Pasada | 18.0 | 17.95 | Si | No Aplica | NO APLICA | S/E LOS MOLLES 66KV B1 | [12 empty] | 348089,2948 | 6597647,26 | 19J | Mini Hidráulica de Pasada | 5 | 22/07/2021
SEN | SIC | COLBUN |  | 96.505.760-9 | HP LOS QUILOS | En Operacion | 01/01/1943 | 1943 | Región de Valparaíso | San Esteban |  |  |  | 3 |  | Convencional | Hidráulica Pasada | 39.9 | 39.8 | No | No Aplica | NO APLICA | S/E CENTRAL LOS QUILOS 66KV | [12 empty] | 368282,4994 | 6362640,517 | 19H | Hidráulica de Pasada | 6 | 22/07/2021
SEN | SIC | AES ANDES |  | 94.272.000-9 | HP MAITENES | En Operacion | 01/01/1923 | 1923 | Región Metropolitana de Santiago | San José de Maipo |  |  |  | 5 |  | Convencional | Hidráulica Pasada | 27.0 | 26.92 | No | No Aplica | NO APLICA | S/E CENTRAL MAITENES 110KV | [12 empty] | 382836,1919 | 6289164,103 | 19H | Hidráulica de Pasada | 7 | 22/07/2021
SEN | SIC | ELÉCTRICA CAREN |  | 76.149.809-6 | HP MALALCAHUELLO | En Operacion | 28/10/2016 | 2016 | Región de La Araucanía | Melipeuco |  |  |  | 2 |  | ERNC | Mini Hidráulica Pasada | 9.2 | 9.15 | Si | No Aplica | NO APLICA | SE MELIPEUCO 23KV | [12 empty] | 281324.48 | 5693185.18 | 19H | Mini Hidráulica de Pasada | 12 | 22/07/2021
SEN | SIC | DUQUECO SPA |  | 76.254.033-9 | HP MAMPIL | En Operacion | 01/01/2000 | 2000 | Región del Biobío | Santa Bárbara |  |  |  | 2 |  | Convencional | Hidráulica Pasada | 55.0 | 54.91 | No | No Aplica | NO APLICA | S/E CENTRAL MAMPIL 220KV | [12 empty] | 260780.28 | 5842172.94 | 19H | Hidráulica de Pasada | 10 | 22/07/2021
SEN | SIC | HIDROLIRCAY |  | 76.025.973-K | HP MARIPOSAS | En Operacion | 26/03/2011 | 2011 | Región del Maule | San Clemente |  |  |  | 1 |  | ERNC | Mini Hidráulica Pasada | 6.3 | 6.29 | Si | PMG | NO APLICA | ID 1174 BA S/E MARIPOSAS 66KV BP1 | [12 empty] | 294883.00 | 6058490.0 | 19 H | Mini Hidráulica de Pasada | 9 | 22/07/2021
SEN | SIC | HIDROENERSUR S.A. |  | 76.003.174-7 | HP MC1 | En Operacion | 29/05/2013 | 2013 | Región de Los Lagos | Puerto Octay |  |  |  | 2 |  | ERNC | Mini Hidráulica Pasada | 9.0 | 8.95 | Si | PMG | NO APLICA | S/E RIO BONITO | [12 empty] | 718639,0313 | 5467123,052 | 18G | Mini Hidráulica de Pasada | 14 | 22/07/2021
SEN | SIC | HIDROENERSUR S.A. |  | 76.003.174-7 | HP MC2 | En Operacion | 29/05/2013 | 2013 | Región de Los Lagos | Puerto Octay |  |  |  | 1 |  | ERNC | Mini Hidráulica Pasada | 3.2 | 3.15 | Si | PMG | NO APLICA | S/E RIO BONITO | [12 empty] | 718639,0313 | 5467123,052 | 18G | Mini Hidráulica de Pasada | 14 | 22/07/2021
SEN | SIC | HIDROMOCHO SA |  | 76.376.443-5 | HP MOCHO | En Operacion | 06/01/2021 | 2021 | Región de Los Ríos | Río Bueno |  |  |  | 1 |  | ERNC | Mini Hidráulica Pasada | 14.9 | 14.77 | Si | No Aplica | No Aplica | S/E Mocho | [12 empty] | 732490 | 5497370 | 18G | Mini Hidráulica de Pasada | 13 | 22/07/2021
SEN | SIC | HIDROENERSUR S.A. |  | 76.003.174-7 | HP NALCAS | En Operacion | 14/09/2012 | 2012 | Región de Los Lagos | Puerto Octay |  |  |  | 3 |  | ERNC | Mini Hidráulica Pasada | 6.8 | 6.78 | Si | PMG | NO APLICA | S/E RIO BONITO | [12 empty] | 724070,0005 | 5469472,018 | 18G | Mini Hidráulica de Pasada | 14 | 22/07/2021
SEN | SIC | ENEL GENERACION CHILE |  | 91.081.000-6 | HP OJOS DE AGUA | En Operacion | 27/06/2008 | 2008 | Región del Maule | San Clemente |  |  |  | 1 |  | ERNC | Mini Hidráulica Pasada | 9.0 | 8.98 | Si | PMG | NO APLICA | S/E CIPRESES | [12 empty] | 336635.99 | 6038272.21 | 19H | Mini Hidráulica de Pasada | 9 | 22/07/2021
SEN | SIC | HIDROELECTRICA PALACIOS SPA |  | 76.585.842-9 | HP PALACIOS | En Operacion | 05/11/2019 | 2019 | Región del Libertador Gral. Bernardo O’Higgins | San Fernando |  |  |  | 1 |  | ERNC | Mini Hidráulica Pasada | 3.04 | 3.02 | Si | PMG | NO APLICA | S/E EL PASO 154 KV | [12 empty] | 377462.04 | 6136965.27 | 19 H | Mini Hidráulica de Pasada | 8 | 22/07/2021
SEN | SIC | HIDROPALMAR S.A. |  | 76.065.092-7 | HP PALMAR | En Operacion | 16/06/2020 | 2020 | Región de Los Lagos | Puyehue |  |  |  | 2 |  | ERNC | Mini Hidráulica Pasada | 8.66 | 8.57 | Si | PMG | NO APLICA | SE Copihues | [12 empty] | 726378 | 5481176 | 18 G | Mini Hidráulica de Pasada | 14 | 22/07/2021
SEN | SIC | ENEL GENERACION CHILE |  | 91.081.000-6 | HP PALMUCHO | En Operacion | 28/11/2007 | 2007 | Región del Biobío | Alto Biobío |  |  |  | 1 |  | Convencional | Hidráulica Pasada | 32.0 | 31.95 | No | No Aplica | NO APLICA | S/E ZONA DE CAIDA 66KV | [12 empty] | 282470,8826 | 5787034,678 | 19H | Hidráulica de Pasada | 10 | 22/07/2021
SEN | SIC | PACIFIC HYDRO |  | 96.990.040-8 | HP PANGAL | En Operacion | 01/01/1919 | 1919 | Región del Libertador Gral. Bernardo O’Higgins | Machalí |  |  |  | 5 |  | Convencional | Hidráulica Pasada | 37.0 | 36.91 | No | No Aplica | NO APLICA | S/E CENTRAL PANGAL 69KV | [12 empty] | 367137,92 | 6210373,03 | 19H | Hidráulica de Pasada | 8 | 22/07/2021
SEN | SIC | DUQUECO SPA |  | 76.254.033-9 | HP PEUCHEN | En Operacion | 01/01/2000 | 2000 | Región del Biobío | Santa Bárbara |  |  |  | 2 |  | Convencional | Hidráulica Pasada | 85.0 | 84.87 | No | No Aplica | NO APLICA | S/E CENTRAL PEUCHEN 220KV | [12 empty] | 270616.14 | 5841932.19 | 19H | Hidráulica de Pasada | 10 | 22/07/2021
SEN | SIC | HIDROLIRCAY |  | 76.025.973-K | HP PROVIDENCIA | En Operacion | 28/03/2013 | 2013 | Región del Maule | San Clemente |  |  |  | 2 |  | ERNC | Mini Hidráulica Pasada | 14.2 | 14.13 | Si | No Aplica | NO APLICA | S/E LIRCAY 66 KV | [12 empty] | 293769,9998 | 6072494,016 | 19H | Mini Hidráulica de Pasada | 9 | 22/07/2021
SEN | SIC | LA LEONERA |  | 76.427.560-8 | HP PULELFU | En Operacion | 07/07/2016 | 2016 | Región de Los Lagos | Puyehue |  |  |  | 2 |  | ERNC | Mini Hidráulica Pasada | 9.0 | 8.96 | Si | PMG | NO APLICA | TAP-OOF LINEA CAPULLO-AIHUAPI 66 KV | [12 empty] | 720543.08 | 5479043.52 | 18G | Mini Hidráulica de Pasada | 14 | 22/07/2021
SEN | SIC | ENEL GREEN POWER CHILE |  | 76.412.562-2 | HP PULLINQUE | En Operacion | 01/01/1962 | 1962 | Región de Los Ríos | Panguipulli |  |  |  | 3 |  | Convencional | Hidráulica Pasada | 51.4 | 51.16 | No | No Aplica | NO APLICA | S/E PULLINQUE 66KV | [12 empty] | 738949.50 | 5613419.17 | 18H | Hidráulica de Pasada | 13 | 22/07/2021
SEN | SIC | PUNTILLA |  | 96.817.230-1 | HP PUNTILLA | En Operacion | 01/01/1926 | 1926 | Región Metropolitana de Santiago | Pirque |  |  |  | 3 |  | Convencional | Hidráulica Pasada | 21.76 | 21.75 | No | No Aplica | NO APLICA | S/E PUENTE ALTO 110KV | [12 empty] | 357594,2525 | 6279086,235 | 19H | Hidráulica de Pasada | 7 | 22/07/2021
SEN | SIC | AES ANDES |  | 94.272.000-9 | HP QUELTEHUES | En Operacion | 01/01/1928 | 1928 | Región Metropolitana de Santiago | San José de Maipo |  |  |  | 3 |  | Convencional | Hidráulica Pasada | 49.0 | 48.94 | No | No Aplica | NO APLICA | S/E CENTRAL QUELTEHUES 110KV | [12 empty] | 387157,0308 | 6257927,471 | 19H | Hidráulica de Pasada | 7 | 22/07/2021
SEN | SIC | COLBUN |  | 96.505.760-9 | HP QUILLECO | En Operacion | 30/04/2007 | 2007 | Región del Biobío | Quilleco |  |  |  | 2 |  | Convencional | Hidráulica Pasada | 70.8 | 70.65 | No | No Aplica | NO APLICA | S/E CENTRAL QUILLECO 220KV | [12 empty] | 238044.95 | 5863742.29 | 19H | Hidráulica de Pasada | 10 | 22/07/2021
SEN | SIC | ESPINOS S.A |  | 76.925.800-0 | HP RENAICO | En Operacion | 03/09/2013 | 2013 | Región del Biobío | Mulchén |  |  |  | 1 |  | ERNC | Mini Hidráulica Pasada | 6.3 | 6.3 | Si | PMG | NO APLICA | S/E ANGOL 23 KV | [12 empty] | 727499,9882 | 5811692,969 | 18H | Mini Hidráulica de Pasada | 10 | 22/07/2021
SEN | SIC | RIO COLORADO |  | 76.189.274-6 | HP RIO COLORADO | En Operacion | 21/12/2017 | 2017 | Región del Maule | San Clemente |  |  |  | 2 |  | ERNC | Mini Hidráulica Pasada | 16.5 | 16.47 | Si | No Aplica | NO APLICA | TAP OFF RÍO COLORADO 66KV | [12 empty] | 324845 | 6032856 | 19H | Mini Hidráulica de Pasada | 9 | 22/07/2021
SEN | SIC | HIDROELÉCTRICA RIO HUASCO |  | 76.071.113-6 | HP RIO HUASCO | En Operacion | 09/10/2013 | 2013 | Región de Atacama | Vallenar |  |  |  | 2 |  | ERNC | Mini Hidráulica Pasada | 5.12 | 5.1 | Si | PMG | NO APLICA | S/E EL EDEN | [12 empty] | 339259,9989 | 6826782,056 | 19J | Mini Hidráulica de Pasada | 4 | 22/07/2021
SEN | SIC | HIDROANGOL |  | 76.067.373-0 | HP RIO PICOIQUEN | En Operacion | 13/08/2015 | 2015 | Región de La Araucanía | Angol |  |  |  | 2 |  | ERNC | Mini Hidráulica Pasada | 19.6 | 19.31 | Si | No Aplica | NO APLICA | SE PICOIQUEN 66KV | [12 empty] | 697711.37 | 5812440.34 | 18H | Mini Hidráulica de Pasada | 12 | 22/07/2021
SEN | SIC | RUCATAYO |  | 76.030.638-K | HP RUCATAYO | En Operacion | 13/12/2012 | 2012 | Región de Los Lagos | Puyehue |  |  |  | 1 |  | Convencional | Hidráulica Pasada | 59.5 | 59.3 | No | No Aplica | NO APLICA | S/E CENTRAL RUCATAYO 220KV | [12 empty] | 694228,0002 | 5500987,016 | 18G | Hidráulica de Pasada | 14 | 22/07/2021
SEN | SIC | COLBUN |  | 96.505.760-9 | HP RUCUE | En Operacion | 01/01/1998 | 1998 | Región del Biobío | Quilleco |  |  |  | 2 |  | Convencional | Hidráulica Pasada | 178.4 | 178.13 | No | No Aplica | NO APLICA | S/E CENTRAL RUCUE 220KV B2 | [12 empty] | 246205.13 | 5861299.82 | 19H | Hidráulica de Pasada | 10 | 22/07/2021
SEN | SIC | HIDROELÉCTRICA SAN ANDRÉS |  | 76.032.641-0 | HP SAN ANDRES | En Operacion | 23/06/2014 | 2014 | Región del Libertador Gral. Bernardo O’Higgins | San Fernando |  |  |  | 2 |  | Convencional | Hidráulica Pasada | 40.3 | 40.06 | No | No Aplica | NO APLICA | S/E CENTRAL SAN ANDRÉS 154KV | [12 empty] | 373430,6 | 6155511,413 | 19H | Hidráulica de Pasada | 8 | 22/07/2021
SEN | SIC | COLBUN |  | 96.505.760-9 | HP SAN CLEMENTE | En Operacion | 16/09/2010 | 2010 | Región del Maule | San Clemente |  |  |  | 1 |  | ERNC | Mini Hidráulica Pasada | 5.9 | 5.89 | Si | PMG | NO APLICA | S/E CENTRAL CHIBURGO 66KV | [12 empty] | 286588.81 | 6058068.42 | 19H | Mini Hidráulica de Pasada | 9 | 22/07/2021
SEN | SIC | COLBUN |  | 96.505.760-9 | HP SAN IGNACIO | En Operacion | 01/01/1996 | 1996 | Región del Maule | Yerbas Buenas |  |  |  | 1 |  | Convencional | Hidráulica Pasada | 37.0 | 36.91 | No | No Aplica | NO APLICA | TAP SAN CLEMENTE 66KV | [12 empty] | 269811,2285 | 6055815,685 | 19H | Hidráulica de Pasada | 9 | 22/07/2021
SEN | SIC | ENEL GENERACION CHILE |  | 91.081.000-6 | HP SAUZALITO | En Operacion | 01/01/1959 | 1959 | Región del Libertador Gral. Bernardo O’Higgins | Machalí |  |  |  | 1 |  | ERNC | Mini Hidráulica Pasada | 12.0 | 11.88 | Si | No Aplica | NO APLICA | S/E SAUZAL 110KV | [12 empty] | 347559.83 | 6210482.10 | 19H | Mini Hidráulica de Pasada | 8 | 22/07/2021
SEN | SIC | AES ANDES |  | 94.272.000-9 | HP VOLCAN | En Operacion | 01/01/1944 | 1944 | Región Metropolitana de Santiago | San José de Maipo |  |  |  | 1 |  | ERNC | Mini Hidráulica Pasada | 13.0 | 13.0 | Si | No Aplica | NO APLICA | S/E CENTRAL QUELTEHUES 110KV | [12 empty] | 387574,84 | 6257066,703 | 19H | Mini Hidráulica de Pasada | 7 | 22/07/2021
SEN | SIC | AELA EOLICA LLANQUIHUE SPA |  | 76.296.433-3 | PE AURORA | En Operacion | 11/11/2020 | 2020 | Región de Los Lagos | Llanquihue |  |  |  | 43 |  | ERNC | Eólica | 129.07 | 126.6 | Si | No Aplica | NO APLICA | S/E CENTRAL PARQUE EOLICO AURORA | [12 empty] | 654058.13 | 5433196.71 | 18G | Eólica | 14 | 22/07/2021
SEN | SIC | IBEREOLICA CABO LEONES II |  | 76202178-1 | PE CABO LEONES II | En Operacion | 23/02/2021 | 2021 | Región de Atacama | Freirina |  |  |  | 49 |  | ERNC | Eólica | 207.23 | 205.25 | Si | No Aplica | NO APLICA | ID 3256 BA S/E CENTRAL CABO LEONES II 220KV | [12 empty] | 261743 | 6790295 | 19J | Eólica | 4 | 22/07/2021
SEN | SIC | PARQUE EÓLICO CABO LEONES I S.A |  | 76.166.466-2 | PE CABO LEONES | En Operacion | 12/06/2018 | 2018 | Región de Atacama | Freirina |  |  |  | No Aplica |  | ERNC | Eólica | 181.15 | 181.01 | Si | No Aplica | No Aplica | ID2721-BA S/E CENTRAL PARQUE EOLICO CABO LEONES I 220KV BP1 | [12 empty] | 260993 | 6798412 | 19J | Eólica | 4 | 22/07/2021
SEN | SIC | ENEL GENERACION CHILE |  | 91.081.000-6 | PE CANELA II | En Operacion | 11/12/2009 | 2009 | Región de Coquimbo | Canela |  |  |  | 40 |  | ERNC | Eólica | 60.0 | 59.4 | Si | No Aplica | NO APLICA | S/E LAS PALMAS 220KV BA-A | [12 empty] | 252455,9996 | 6532721,018 | 19J | Eólica | 5 | 22/07/2021
SEN | SIC | ENEL GENERACION CHILE |  | 91.081.000-6 | PE CANELA | En Operacion | 27/12/2007 | 2007 | Región de Coquimbo | Canela |  |  |  | 11 |  | ERNC | Eólica | 18.15 | 17.97 | Si | No Aplica | NO APLICA | S/E LAS PALMAS 220KV BA-B | [12 empty] | 252276,0001 | 6535518,994 | 19J | Eólica | 5 | 22/07/2021
SEN | SIC | AELA EOLICA NEGRETE SPA |  | 76.489.426-K | PE CUEL | En Operacion | 05/02/2014 | 2014 | Región del Biobío | Los Ángeles |  |  |  | 22 |  | ERNC | Eólica | 33.0 | 32.5 | Si | No Aplica | NO APLICA | S/E CENTRAL CUEL 154KV | [12 empty] | 721518,0794 | 5845517,697 | 18H | Eólica | 10 | 22/07/2021
SEN | SIC | PARQUE EÓLICO EL ARRAYÁN |  | 76.068.557-7 | PE EL ARRAYAN | En Operacion | 06/06/2014 | 2014 | Región de Coquimbo | Ovalle |  |  |  | 50 |  | ERNC | Eólica | 115.0 | 114.99 | Si | No Aplica | NO APLICA | S/E DON GOYO 220KV | [12 empty] | 241256,9995 | 6613923,019 | 19J | Eólica | 5 | 22/07/2021
SEN | SIC | PARQUE EÓLICO EL MAITEN SPA |  | 76.460.012-6 | PE EL MAITEN | En Operacion | 26/06/2020 | 2020 | Región del Biobío | Laja |  |  |  | 3 |  | ERNC | Eólica | 9.0 | 9.0 | Si | No Aplica | NO APLICA | ID 208 TAP PARQUE EOLICO EL MAITEN 220KV | [12 empty] | 717112,06 | 5872368,34 | 18H | Eólica | 10 | 22/07/2021
SEN | SIC | EÓLICA LA ESPERANZA |  | 76.427.498-9 | PE LA ESPERANZA | En Operacion | 13/02/2017 | 2017 | Región del Biobío | Negrete |  |  |  | 5 |  | ERNC | Eólica | 10.5 | 10.26 | Si | No Aplica | NO APLICA | S/E CENTRAL PE LA ESPERANZA 23KV | [12 empty] | 717419,023 | 5835410,022 | 18H | Eólica | 10 | 22/07/2021
SEN | SIC | VIENTOS DE RENAICO |  | 76.266.502-6 | PE LA FLOR | En Operacion | 16/06/2020 | 2020 | Región de La Araucanía | Renaico |  |  |  | 9 |  | ERNC | Eólica | 32.4 | 32.4 | Si | No Aplica | NO APLICA | ID 3147 BA S/E NAHUELBUTA 23KV BP1 | [12 empty] | 711096 | 5829304 | 18H | Eólica | 12 | 22/07/2021
SEN | SIC | PARQUE EÓLICO LEBU |  | 76.416.891-7 | PE LEBU | En Operacion | 25/03/2014 | 2014 | Región del Biobío | Lebu |  |  |  | 9 |  | ERNC | Eólica | 10.04 | 9.34 | Si | PMG | NO APLICA | S/E LEBU 66 KV | [12 empty] | 619571,6065 | 5828898,504 | 18H | Eólica | 10 | 22/07/2021
SEN | SIC | ENEL GREEN POWER CHILE |  | 76.412.562-2 | PE LOS BUENOS AIRES | En Operacion | 30/08/2016 | 2016 | Región del Biobío | Los Ángeles |  |  |  | 12 |  | ERNC | Eólica | 24.0 | 23.85 | Si | No Aplica | NO APLICA | S/E CENTRAL PE BUENOS AIRES 66KV | [12 empty] | 720199,9575 | 5842382,984 | 18H | Eólica | 10 | 22/07/2021
SEN | SIC | PARQUE EÓLICO LOS CURUROS |  | 76.178.599-0 | PE LOS CURUROS | En Operacion | 23/07/2014 | 2014 | Región de Coquimbo | Ovalle |  |  |  | 57 |  | ERNC | Eólica | 109.4 | 107.7 | Si | No Aplica | NO APLICA | S/E LA CEBADA 220KV | [12 empty] | 246372,9995 | 6564046,018 | 19J | Eólica | 5 | 22/07/2021
SEN | SIC | EMR |  | 76.019.239-2 | PE MONTE REDONDO | En Operacion | 06/01/2010 | 2010 | Región de Coquimbo | Ovalle |  |  |  | 24 |  | ERNC | Eólica | 48.0 | 47.52 | Si | No Aplica | NO APLICA | TAP OFF MONTE REDONDO 220KV | [12 empty] | 246429,9995 | 6558791,018 | 19J | Eólica | 5 | 22/07/2021
SEN | SIC | BARRICK GENERACIÓN |  | 96.576.920-K | PE PUNTA COLORADA | En Operacion | 15/12/2011 | 2011 | Región de Coquimbo | La Higuera |  |  |  | 10 |  | ERNC | Eólica | 20.0 | 20.0 | Si | No Aplica | NO APLICA | S/E PUNTA COLORADA 220KV | [12 empty] | 300187,6011 | 6749678,361 | 19J | Eólica | 5 | 22/07/2021
SEN | SIC | PUNTA PALMERAS |  | 76.106.835-0 | PE PUNTA PALMERAS | En Operacion | 19/11/2014 | 2014 | Región de Coquimbo | Canela |  |  |  | 15 |  | ERNC | Eólica | 45.0 | 44.7 | Si | No Aplica | NO APLICA | S/E LAS PALMAS 220KV | [12 empty] | 248506,9996 | 6541405,018 | 19J | Eólica | 5 | 22/07/2021
SEN | SIC | Pacific Hydro Punta Sierra SPA |  | 76.547.592-9 | PE PUNTA SIERRA | En Operacion | 05/06/2019 | 2019 | Región de Coquimbo | Ovalle |  |  |  | 32 |  | ERNC | Eólica | 82.62 | 81.19 | Si | No Aplica | NO APLICA | ID 2772 BA S/E PUNTA SIERRA 220KV BP1 | [12 empty] | 249936.93 | 6551910.19 | 19 J | Eólica | 5 | 22/07/2021
SEN | SIC | ENEL GREEN POWER CHILE |  | 76.412.562-2 | PE RENAICO I | En Operacion | 12/09/2016 | 2016 | Región de La Araucanía | Renaico |  |  |  | 44 |  | ERNC | Eólica | 88.0 | 87.5 | Si | No Aplica | NO APLICA | S/E PARQUE EÓLICO RENAICO 220KV | [12 empty] | 736614,9567 | 5844253,98 | 18H | Eólica | 12 | 22/07/2021
SEN | SIC | PE SAN GABRIEL SPA |  | 76.365.923-2 | PE SAN GABRIEL | En Operacion | 13/03/2020 | 2020 | Región de La Araucanía | Renaico |  |  |  | 61 |  | ERNC | Eólica | 183.0 | 180.0 | Si | No Aplica | NO APLICA | ID: 3024 – BA S/E MULCHEN GIS 220KV BP1 | [12 empty] | 717985,34 | 5827627,45 | 18H | Eólica | 12 | 22/07/2021
SEN | SIC | SAN JUAN |  | 76.319.883-9 | PE SAN JUAN | En Operacion | 16/03/2017 | 2017 | Región de Atacama | Freirina |  |  |  | 56 |  | ERNC | Eólica | 193.2 | 189.4 | Si | No Aplica | NO APLICA | S/E EÓLICA SAN JUAN 220KV | [12 empty] | 260338,0141 | 6803823,967 | 19J | Eólica | 4 | 22/07/2021
SEN | SIC | RIO ALTO GENERACIÓN |  | 76.213.834-4 | PE SAN PEDRO II | En Operacion | 20/05/2017 | 2017 | Región de Los Lagos | Dalcahue |  |  |  | 13 |  | ERNC | Eólica | 65.0 | 64.99 | Si | No Aplica | NO APLICA | S/E CENTRAL SAN PEDRO DALCAHUE 110KV | [12 empty] | 589535,0015 | 5318425,969 | 18G | Eólica | 14 | 22/07/2021
SEN | SIC | ALBA |  | 76.114.239-9 | PE SAN PEDRO | En Operacion | 27/06/2014 | 2014 | Región de Los Lagos | Dalcahue |  |  |  | 20 |  | ERNC | Eólica | 36.0 | 36.0 | Si | No Aplica | NO APLICA | S/E CENTRAL SAN PEDRO DALCAHUE 110KV | [12 empty] | 587406,877 | 5319658,457 | 18G | Eólica | 14 | 22/07/2021
SEN | SIC | AELA EOLICA SARCO SPA |  | 76.644.111-4 | PE SARCO | En Operacion | 15/07/2020 | 2020 | Región de Atacama | Freirina |  |  |  | 50 |  | ERNC | Eólica | 170.2 | 167.56 | Si | No Aplica | NO APLICA | S/E SARCO | [12 empty] | 263735.88 | 6805382.09 | 19J | Eólica | 4 | 22/07/2021
SEN | SING | ENEL GREEN POWER CHILE |  | 76.412.562-2 | PE SIERRA GORDA ESTE | En Operacion | 04/04/2018 | 2018 | Región de Antofagasta | Sierra Gorda |  |  |  | 56 |  | ERNC | Eólica | 112.0 | 110.62 | Si | No Aplica | NO APLICA | S/E El ARRIERO | [12 empty] | 502596 | 7470021 | 19K | Eólica | 3 | 22/07/2021
SEN | SIC | PARQUE EÓLICO TALINAY |  | 76.126.507-5 | PE TALINAY ORIENTE | En Operacion | 13/04/2013 | 2013 | Región de Coquimbo | Ovalle |  |  |  | 45 |  | ERNC | Eólica | 90.0 | 89.55 | Si | No Aplica | NO APLICA | S/E CENTRAL TALINAY ORIENTE 220KV | [12 empty] | 252236,9996 | 6581553,018 | 19J | Eólica | 5 | 22/07/2021
SEN | SIC | ENEL GREEN POWER CHILE |  | 76.412.562-2 | PE TALINAY PONIENTE | En Operacion | 26/05/2015 | 2015 | Región de Coquimbo | Ovalle |  |  |  | 32 |  | ERNC | Eólica | 60.4 | 60.1 | Si | No Aplica | NO APLICA | S/E CENTRAL TALINAY ORIENTE 220KV | [12 empty] | 251544,9948 | 6582676,997 | 19J | Eólica | 5 | 22/07/2021
SEN | SIC | ENEL GREEN POWER CHILE |  | 76.412.562-2 | PE TALTAL | En Operacion | 09/02/2015 | 2015 | Región de Antofagasta | Taltal |  |  |  | 33 |  | ERNC | Eólica | 99.0 | 98.11 | Si | No Aplica | NO APLICA | S/E CENTRAL PARQUE EÓLICO TALTAL 220KV | [12 empty] | 414421 | 7228198,011 | 19J | Eólica | 3 | 22/07/2021
SEN | SIC | ACCIONA ENERGÍA CHILE |  | 76.437.712-5 | PE TOLPAN SUR | En Operacion | 24/11/2020 | 2020 | Región de La Araucanía | Renaico |  |  |  | 28 |  | ERNC | Eólica | 83.53 | 80.9 | Si | No Aplica | NO APLICA | ID1391 BA S/E MULCHEN 220KV B1 | [12 empty] | 712859 | 5826350 | 18H | Eólica | 12 | 22/07/2021
SEN | SIC | NORVIND |  | 76.919.070-8 | PE TOTORAL | En Operacion | 25/01/2010 | 2010 | Región de Coquimbo | Canela |  |  |  | 23 |  | ERNC | Eólica | 46.0 | 45.54 | Si | No Aplica | NO APLICA | S/E LAS PALMAS 220KV BA-B | [12 empty] | 251545,9996 | 6531368,018 | 19J | Eólica | 5 | 22/07/2021
SEN | SIC | UCUQUER DOS |  | 76.319.372-1 | PE UCUQUER II | En Operacion | 22/10/2014 | 2014 | Región del Libertador Gral. Bernardo O’Higgins | Litueche |  |  |  | 5 |  | ERNC | Eólica | 10.75 | 10.5 | Si | No Aplica | NO APLICA | S/E MATANCILLA 13.2 KV | [12 empty] | 257924,9995 | 6230005,018 | 19H | Eólica | 8 | 22/07/2021
SEN | SING | ENEL GREEN POWER CHILE |  | 76.412.562-2 | PE VALLE DE LOS VIENTOS | En Operacion | 21/03/2014 | 2014 | Región de Antofagasta | Calama |  |  |  | 45 |  | ERNC | Eólica | 90.0 | 88.9 | Si | No Aplica | NO APLICA | BA Valle de los Vientos 110KV | [12 empty] | 518298,8537 | 7513327,976 | 19K | Eólica | 3 | 22/07/2021
SEN | SIC | ALMEYDA SPA |  | 76.321.458-3 | PFV ALMEYDA | En Operacion | 05/05/2020 | 2020 | Región de Atacama | Chañaral |  |  |  | 17 |  | ERNC | Solar | 53.35 | 52.49 | Si | No Aplica | No Aplica | ID 2748 BA S/E CUMBRES 220 KV BP2 | [12 empty] | 390533 | 7101853 | 19S | Solar Fotovoltaica | 4 | 22/07/2021
SEN | SING | AES ANDES |  | 94.272.000-9 | PFV ANDES SOLAR II | En Operacion | 13/08/2020 | 2020 | Región de Antofagasta | Antofagasta |  |  |  | 1 |  | ERNC | Solar | 80.91 | 80.0 | Si | No Aplica | NO APLICA | ID 266 (TERCIARIO ATR3 DE LA S/E ANDES) | [12 empty] | 542461,8 | 7343826,75 | 19J | Solar Fotovoltaica | 3 | 22/07/2021
SEN | SING | AES ANDES |  | 94.272.000-9 | PFV ANDES SOLAR | En Operacion | 28/05/2016 | 2016 | Región de Antofagasta | Antofagasta |  |  |  | 1 |  | ERNC | Solar | 21.8 | 21.43 | Si | No Aplica | NO APLICA | S/E ANDES SOLAR | [12 empty] | 542260 | 7344264 | 19J | Solar Fotovoltaica | 3 | 22/07/2021
SEN | SIC | GENPAC |  | 76.010.367-5 | PFV ANTAY | En Operacion | 03/11/2017 | 2017 | Región de Atacama | Copiapó |  |  |  | 1 |  | ERNC | Solar | 9.0 | 9.0 | Si | PMG | NO APLICA | S/E CENTRAL TERMOPACIFICO 220KV | [12 empty] | 363645 | 6958075 | 19J | Solar Fotovoltaica | 4 | 22/07/2021
SEN | SING | ATACAMA SOLAR S.A. |  |  | PFV ATACAMA SOLAR II | En Operacion | 29/04/2021 | 2021 | Región de Tarapacá | Pica |  |  |  | NO APLICA |  | ERNC | Solar | 170.65 | 150.0 | Si | No Aplica | No Aplica | ID 2252 - S/E Matilla 33kV | [12 empty] | 453306,02 | 7730356,65 | 19 K | Solar Fotovoltaica | 2 | 22/07/2021
SEN | SING | HELIO ATACAMA TRES |  | 76.175.608-7 | PFV BOLERO | En Operacion | 06/04/2018 | 2018 | Región de Antofagasta | Sierra Gorda |  |  |  | 1 |  | ERNC | Solar | 138.2 | 135.7 | Si | No Aplica | NO APLICA | S/E BOLERO 220KV | [12 empty] | 457769 | 7404150 | 19K | Solar Fotovoltaica | 3 | 22/07/2021
SEN | SIC | ENEL GREEN POWER CHILE |  | 76.412.562-2 | PFV CARRERA PINTO | En Operacion | 03/05/2016 | 2016 | Región de Atacama | Copiapó |  |  |  | NO APLICA |  | ERNC | Solar | 93.0 | 90.67 | Si | No Aplica | NO APLICA | S/E CARRERA PINTO 220KV | [12 empty] | 413885 | 7012836,012 | 19J | Solar Fotovoltaica | 4 | 22/07/2021
SEN | SING | ATACAMA GENERACION CHILE |  | 76.459.637-4 | PFV CERRO DOMINADOR | En Operacion | 04/07/2018 | 2018 | Región de Antofagasta | María Elena |  |  |  | 1 |  | ERNC | Solar | 100.22 | 99.9 | Si | No Aplica | NO APLICA | SE Cerro Dominador | [12 empty] | 451671.49 | 7479671.20 | 19 K | Solar Fotovoltaica | 3 | 22/07/2021
SEN | SIC | ENEL GREEN POWER CHILE |  | 76.412.562-2 | PFV CHAÑARES | En Operacion | 28/05/2015 | 2015 | Región de Atacama | Diego de Almagro |  |  |  | 1 |  | ERNC | Solar | 36.0 | 35.89 | Si | No Aplica | NO APLICA | S/E TAP CHAÑARES 110KV | [12 empty] | 393687,9608 | 7082373,001 | 19J | Solar Fotovoltaica | 4 | 22/07/2021
SEN | SIC | CONEJO SOLAR |  | 76.376.829-5 | PFV CONEJO SOLAR | En Operacion | 08/09/2016 | 2016 | Región de Antofagasta | Taltal |  |  |  | 1 |  | ERNC | Solar | 104.0 | 104.0 | Si | No Aplica | NO APLICA | S/E CENTRAL CONEJO 220KV | [12 empty] | 368053 | 7174101,012 | 19J | Solar Fotovoltaica | 3 | 22/07/2021
SEN | SIC | ENEL GREEN POWER CHILE |  | 76.412.562-2 | PFV DIEGO DE ALMAGRO | En Operacion | 11/12/2014 | 2014 | Región de Atacama | Diego de Almagro |  |  |  | 1 |  | ERNC | Solar | 32.01 | 31.91 | Si | No Aplica | NO APLICA | S/E CENTRAL EMELDA 110KV | [12 empty] | 398306 | 7081876,012 | 19J | Solar Fotovoltaica | 4 | 22/07/2021
SEN | SIC | ENERGÍA CERRO EL MORADO |  | 76.392.147-6 | PFV DOÑA CARMEN SOLAR | En Operacion | 29/11/2017 | 2017 | Región de Valparaíso | La Ligua |  |  |  | 1 |  | ERNC | Solar | 34.62 | 34.54 | Si | No Aplica | NO APLICA | S/E DOÑA CARMEN 220KV | [12 empty] | 288375 | 6404151 | 19H | Solar Fotovoltaica | 6 | 22/07/2021
SEN | SING | ENGIE |  | 88.006.900-4 | PFV EL AGUILA | En Operacion | 04/10/2018 | 2018 | Región de Arica y Parinacota | Arica |  |  |  | 1 |  | ERNC | Solar | 2.0 | 2.0 | Si | PMG | NO APLICA | TAP OFF EL ÁGUILA | [12 empty] | 406372 | 7960260 | 19K | Solar Fotovoltaica | 1 | 22/07/2021
SEN | SIC | EL PELÍCANO SOLAR SPA |  | 76.337.599-4 | PFV EL PELICANO | En Operacion | 13/09/2018 | 2018 | Región de Coquimbo | La Higuera |  |  |  | 1 |  | ERNC | Solar | 108.1 | 105.03 | Si | No Aplica | NO APLICA | S/E EL PELÍCANO 220KV | [12 empty] | 317904.08 | 6774361.37 | 19J | Solar Fotovoltaica | 5 | 22/07/2021
SEN | SIC | ACCIONA ENERGÍA CHILE |  | 76.437.712-5 | PFV EL ROMERO | En Operacion | 03/03/2017 | 2017 | Región de Atacama | Vallenar |  |  |  | NO APLICA |  | ERNC | Solar | 196.0 | 196.0 | Si | No Aplica | NO APLICA | S/E EL ROMERO 220KV | [12 empty] | 314253.24 | 6778336.99 | 19J | Solar Fotovoltaica | 4 | 22/07/2021
SEN | SIC | RTS ENERGY |  |  | PFV ESPERANZA | En Operacion | 20/12/2013 | 2013 | Región de Atacama | Diego de Almagro |  |  |  | NO APLICA |  | ERNC | Solar | 2.88 | 2.87 | Si | PMG | NO APLICA | S/E EL SALVADOR 12.5 KV | [12 empty] | 437295.30 | 7091662.49 | 19J | Solar Fotovoltaica | 4 | 22/07/2021
SEN | SING | ENEL GREEN POWER CHILE |  | 76.412.562-2 | PFV FINIS TERRAE | En Operacion | 18/04/2017 | 2017 | Región de Antofagasta | María Elena |  |  |  | 1 |  | ERNC | Solar | 138.0 | 137.31 | Si | No Aplica | NO APLICA | ID 2262 – BA S/E RANDE 220KV | [12 empty] | 445661,1438 | 7530254,476 | 19K | Solar Fotovoltaica | 3 | 22/07/2021
SEN | SING | MARÍA ELENA SOLAR S.A. |  | 76.102.539-2 | PFV GRANJA SOLAR | En Operacion | 30/06/2020 | 2020 | Región de Tarapacá | Pozo Almonte |  |  |  | NO APLICA |  | ERNC | Solar | 105.0 | 105.0 | Si | No Aplica | NO APLICA | PAÑO J11 S/E LAGUNAS 220KV | [12 empty] | 449407,32 | 7698801,75 | 19 K | Solar Fotovoltaica | 2 | 22/07/2021
SEN | SING | AUSTRIAN SOLAR CHILE CUATRO SPA |  | 76.337.593-5 | PFV HUATACONDO | En Operacion | 05/09/2019 | 2019 | Región de Tarapacá | Pozo Almonte |  |  |  | NO APLICA |  | ERNC | Solar | 89.47 | 88.1 | Si | No Aplica | NO APLICA | ID 2825 BA S/E SAN SIMON BP2 | [12 empty] | 450915 | 7663213 | 19 K | Solar Fotovoltaica | 2 | 22/07/2021
SEN | SING | PLANTA SOLAR SAN PEDRO III |  | 76.175.454-8 | PFV JAMA | En Operacion | 24/09/2016 | 2016 | Región de Antofagasta | Calama |  |  |  | 2 |  | ERNC | Solar | 52.65 | 51.0 | Si | No Aplica | NO APLICA | S/E SOLAR JAMA | [12 empty] | 531355.72 | 7503345.10 | 19K | Solar Fotovoltaica | 3 | 22/07/2021
SEN | SIC | JAVIERA |  | 76.376.635-7 | PFV JAVIERA | En Operacion | 19/05/2015 | 2015 | Región de Atacama | Chañaral |  |  |  | NO APLICA |  | ERNC | Solar | 69.02 | 63.3 | Si | No Aplica | NO APLICA | ID 1525 BA S/E CENTRAL JAVIERA 110KV BP1 | [12 empty] | 378062.52 | 7090296.63 | 19 J | Solar Fotovoltaica | 4 | 22/07/2021
SEN | SING | SPS LA HUAYCA |  | 76.271.234-2 | PFV LA HUAYCA II | En Operacion | 04/06/2018 | 2018 | Región de Tarapacá | Pozo Almonte |  |  |  | 1 |  | ERNC | Solar | 26.73 | 25.05 | Si | No Aplica | NO APLICA | S/E LA HUAYCA II 66KV | [12 empty] | 444294,84 | 7738386,01 | 19 K | Solar Fotovoltaica | 2 | 22/07/2021
SEN | SIC | ENEL GREEN POWER CHILE |  | 76.412.562-2 | PFV LA SILLA | En Operacion | 12/08/2016 | 2016 | Región de Coquimbo | La Higuera |  |  |  | NO APLICA |  | ERNC | Solar | 1.53 | 1.53 | Si | PMG | NO APLICA | S/E PAJONALES 23KV | [12 empty] | 330495.11 | 6767337.39 | 19J | Solar Fotovoltaica | 5 | 22/07/2021
SEN | SIC | ENEL GREEN POWER CHILE |  | 76.412.562-2 | PFV LALACKAMA II | En Operacion | 31/08/2015 | 2015 | Región de Antofagasta | Taltal |  |  |  | NO APLICA |  | ERNC | Solar | 16.5 | 16.45 | Si | No Aplica | NO APLICA | TAP TALTAL 220KV | [12 empty] | 367908.82 | 7222262.22 | 19J | Solar Fotovoltaica | 3 | 22/07/2021
SEN | SIC | ENEL GREEN POWER CHILE |  | 76.412.562-2 | PFV LALACKAMA | En Operacion | 02/06/2015 | 2015 | Región de Antofagasta | Taltal |  |  |  | NO APLICA |  | ERNC | Solar | 55.0 | 54.84 | Si | No Aplica | NO APLICA | TAP TALTAL 220KV | [12 empty] | 368543.41 | 7221044.58 | 19J | Solar Fotovoltaica | 3 | 22/07/2021
SEN | SIC | AMANECER SOLAR |  | 76.273.559-8 | PFV LLANO DE LLAMPOS | En Operacion | 30/04/2014 | 2014 | Región de Atacama | Copiapó |  |  |  | NO APLICA |  | ERNC | Solar | 101.02 | 101.02 | Si | No Aplica | NO APLICA | S/E LLANO DE LLAMPOS 220KV | [12 empty] | 383921 | 7000014,012 | 19J | Solar Fotovoltaica | 4 | 22/07/2021
SEN | SIC | PARQUE SOLAR LOS LOROS |  | 76.247.976-1 | PFV LOS LOROS | En Operacion | 17/08/2016 | 2016 | Región de Atacama | Tierra Amarilla |  |  |  | NO APLICA |  | ERNC | Solar | 46.0 | 45.85 | Si | No Aplica | NO APLICA | ID 1599 BA S/E PARQUE SOLAR LOS LOROS 23KV BP1 / ID 1600 BA S/E PARQUE SOLAR LOS LOROS 23KV BP2 | [12 empty] | 384525.93 | 6918072.68 | 19 J | Solar Fotovoltaica | 4 | 22/07/2021
SEN | SIC | LUZ DEL NORTE |  | 76.319.477-9 | PFV LUZ DEL NORTE | En Operacion | 24/02/2016 | 2016 | Región de Atacama | Copiapó |  |  |  | NO APLICA |  | ERNC | Solar | 141.04 | 141.04 | Si | No Aplica | NO APLICA | S/E CENTRAL LUZ DEL NORTE | [12 empty] | 411211.26 | 7010246.56 | 19J | Solar Fotovoltaica | 4 | 22/07/2021
SEN | SING | GENERACIÓN SOLAR SPA |  | 76.183.075-9 | PFV MARIA ELENA | En Operacion | 21/01/2015 | 2015 | Región de Antofagasta | María Elena |  |  |  | 1 |  | ERNC | Solar | 68.0 | 67.8 | Si | No Aplica | NO APLICA | S/E MARÍA ELENA 220KV | [12 empty] | 440541.00 | 7542544.22 | 19K | Solar Fotovoltaica | 3 | 22/07/2021
SEN | SING | PARQUE QUILLAGUA |  |  | PFV NUEVO QUILLAGUA | En Operacion | 21/04/2021 | 2021 | Región de Antofagasta | María Elena |  |  |  | NO APLICA |  | ERNC | Solar | 96.52 | 95.05 | Si | No Aplica | NO APLICA | PAÑO J1 S/E TAP OFF QUILLAGUA 220KV | [12 empty] | 448876.65 | 7604872.00 | 19K | Solar Fotovoltaica | 3 | 22/07/2021
SEN | SING | ENGIE |  | 88.006.900-4 | PFV PAMPA CAMARONES | En Operacion | 09/09/2016 | 2016 | Región de Arica y Parinacota | Camarones |  |  |  | 1 |  | ERNC | Solar | 6.24 | 6.15 | Si | PMG | NO APLICA | TAP OFF VITOR N°2 110KV | [12 empty] | 387619.06 | 7548485.43 | 19K | Solar Fotovoltaica | 1 | 22/07/2021
SEN | SIC | ENEL GREEN POWER CHILE |  | 76.412.562-2 | PFV PAMPA SOLAR NORTE | En Operacion | 19/10/2016 | 2016 | Región de Antofagasta | Taltal |  |  |  | NO APLICA |  | ERNC | Solar | 69.39 | 65.87 | Si | No Aplica | NO APLICA | S/E CACHIYUYAL 220KV | [12 empty] | 381763.03 | 7175267.70 | 19J | Solar Fotovoltaica | 3 | 22/07/2021
SEN | SIC | CENTRAL CARDONES |  | 76.550.580-1 | PFV PILOTO SOLAR CARDONES | En Operacion | 21/02/2017 | 2017 | Región de Atacama | Copiapó |  |  |  | 1 |  | ERNC | Solar | 0.4 | 0.39 | Si | PMG | NO APLICA | S/E CARDONES PAÑO 52J7 | [12 empty] | 363175 | 6958793,012 | 19J | Solar Fotovoltaica | 4 | 22/07/2021
SEN | SING | POZO ALMONTE SOLAR 2 |  | 76.055.356-5 | PFV POZO ALMONTE SOLAR II | En Operacion | 29/03/2014 | 2014 | Región de Tarapacá | Pozo Almonte |  |  |  | 1 |  | ERNC | Solar | 7.52 | 7.5 | Si | PMG | NO APLICA | CENTRAL SOLAR PAS2 | [12 empty] | 421359.82 | 7757964.73 | 19K | Solar Fotovoltaica | 2 | 22/07/2021
SEN | SING | POZO ALMONTE SOLAR 3 |  | 76.055.354-9 | PFV POZO ALMONTE SOLAR III | En Operacion | 07/06/2014 | 2014 | Región de Tarapacá | Pozo Almonte |  |  |  | 1 |  | ERNC | Solar | 16.04 | 16.0 | Si | No Aplica | NO APLICA | S/E POZO ALMONTE 110KV | [12 empty] | 422096,158 | 7760606,209 | 19K | Solar Fotovoltaica | 2 | 22/07/2021
SEN | SING | PUERTO SECO SOLAR |  | 76.044.602-5 | PFV PUERTO SECO SOLAR | En Operacion | 01/09/2017 | 2017 | Región de Antofagasta | Calama |  |  |  | 1 |  | ERNC | Solar | 9.0 | 8.96 | Si | PMG | NO APLICA | BARRA N°4 - 23 KV S/E CALAMA | [12 empty] | 513545 | 7517259 | 19K | Solar Fotovoltaica | 3 | 22/07/2021
SEN | SIC | CHUNGUNGO |  | 76.414.107-5 | PFV QUILAPILUN | En Operacion | 09/03/2017 | 2017 | Región Metropolitana de Santiago | Colina |  |  |  | 1 |  | ERNC | Solar | 103.02 | 103.02 | Si | No Aplica | NO APLICA | ID 1605 BA S/E QUILAPILUN 220KV BP1 | [12 empty] | 345853.00 | 6336248.00 | 19 H | Solar Fotovoltaica | 7 | 22/07/2021
SEN | SIC | PV SALVADOR |  | 76.284.682-9 | PFV SALVADOR | En Operacion | 07/07/2015 | 2015 | Región de Atacama | Diego de Almagro |  |  |  | 1 |  | ERNC | Solar | 68.0 | 67.8 | Si | No Aplica | NO APLICA | S/E PV SALVADOR 110KV | [12 empty] | 413357 | 7089238,012 | 19J | Solar Fotovoltaica | 4 | 22/07/2021
SEN | SIC | SAN ANDRÉS |  | 76.273.569-5 | PFV SAN ANDRES | En Operacion | 30/04/2014 | 2014 | Región de Atacama | Copiapó |  |  |  | NO APLICA |  | ERNC | Solar | 50.6 | 50.6 | Si | No Aplica | NO APLICA | S/E SECCIONADORA SAN ANDRÉS 220KV | [12 empty] | 389995 | 6984918,012 | 19J | Solar Fotovoltaica | 4 | 22/07/2021
SEN | SING | GPG SOLAR CHILE 2017 SPA |  |  | PFV SAN PEDRO | En Operacion | 18/02/2021 | 2021 | Región de Antofagasta | Calama |  |  |  | 70 |  | ERNC | Solar | 104.49 | 102.2 | Si | No Aplica | NO APLICA | ID2253 - S/E LASANA | [12 empty] | 523909 | 7506225 | 19J | Solar Fotovoltaica | 3 | 22/07/2021
SEN | SIC | SANTIAGO SOLAR |  | 76.378.017-1 | PFV SANTIAGO SOLAR | En Operacion | 31/01/2018 | 2018 | Región Metropolitana de Santiago | Tiltil |  |  |  | 47 |  | ERNC | Solar | 92.73 | 90.83 | Si | No Aplica | NO APLICA | S/E CENTRAL SANTIAGO SOLAR 110KV | [12 empty] | 326509,9663 | 6338084,974 | 19H | Solar Fotovoltaica | 7 | 22/07/2021
SEN | SIC | ENGIE |  | 88.006.900-4 | PFV SDGX01 | En Operacion | 08/08/2013 | 2013 | Región de Coquimbo | Andacollo |  |  |  | NO APLICA |  | ERNC | Solar | 1.28 | 1.25 | Si | PMG | NO APLICA | ID 1381 BA S/E SDGX01 23KV BP1 | [12 empty] | 298623,9999 | 6654191,015 | 19J | Solar Fotovoltaica | 5 | 22/07/2021
SEN | SING | FOTOVOLTAICA NORTE GRANDE 5 |  | 76.213.045-9 | PFV URIBE SOLAR | En Operacion | 30/03/2017 | 2017 | Región de Antofagasta | Antofagasta |  |  |  | 24 |  | ERNC | Solar | 52.8 | 52.75 | Si | No Aplica | NO APLICA | S/E SOLAR 110KV | [12 empty] | 375850.93 | 7393752.19 | 19K | Solar Fotovoltaica | 3 | 22/07/2021
SEN | SING | ACCIONA ENERGÍA CHILE |  | 76.437.712-5 | PFV USYA | En Operacion | 01/01/2020 | 2020 | Región de Antofagasta | Calama |  |  |  | NO APLICA |  | ERNC | Solar | 53.27 | 52.4 |  | No Aplica | No Aplica | ID3254-BA S/E CHIU CHIU | [12 empty] | 515648 | 7513653 | 19K | Solar Fotovoltaica | 3 | 22/07/2021
SEN | SIC | PLAYERO SPA |  | 77.084.483-5 | PMGD PFV PLAYERO | En Operacion | 30/09/2020 | 2020 | Región del Maule | Chanco |  |  |  | No aplica |  | ERNC | Solar | 3.04 | 3.0 | Si | PMGD | CGE | SE LA VEGA 23KV | [12 empty] | 730173 | 6026660 | 18H | Solar Fotovoltaica | 9 | 22/07/2021
SEN | SIC | ALTO CAUTÍN SPA |  | 76.044.129-5 | PMGD TER AROMOS | En Operacion | 20/05/2020 | 2020 | Región de La Araucanía | Los Sauces |  |  |  | 1 |  | Convencional | Petróleo Diesel | 3.0 | 2.99 | No | PMGD | saesa | S/E LOS SAUCES 23KV | [12 empty] | 690634 | 5793760 | 18H | Petróleo Diesel | 12 | 22/07/2021
SEN | SIC | HIDROELÉCTRICA ALLIPÉN |  | 76.071.891-2 | PMGD HP ALLIPEN | En Operacion | 03/05/2012 | 2012 | Región de La Araucanía | Cunco |  |  |  | 2 |  | ERNC | Mini Hidráulica Pasada | 2.6 | 2.6 | Si | PMGD | SAESA | S/E PITRUFQUEN 13 KV | [12 empty] | 740493,0423 | 5679692,972 | 18H | Mini Hidráulica de Pasada | 12 | 22/07/2021
SEN | SING | ENERNUEVAS |  | 76.045.491-5 | PMGD HP ALTO HOSPICIO | En Operacion | 26/11/2010 | 2010 | Región de Tarapacá | Alto Hospicio |  |  |  | 1 |  | ERNC | Mini Hidráulica Pasada | 1.1 | 1.1 | Si | PMGD | CGE | ID 10870 BA S/E ALTO HOSPICIO 13.8KV | [12 empty] | 384111,5308 | 7760406,883 | 19K | Mini Hidráulica de Pasada | 2 | 22/07/2021
SEN | SIC | HIDROELECTRICA ARRAYÁN SPA |  | 76.013.193-8 | PMGD HP ARRAYAN | En Operacion | 20/12/2017 | 2017 | Región Metropolitana de Santiago | Lo Barnechea |  |  |  | 1 |  | ERNC | Hidráulica Pasada | 1.2 | 1.2 | No | PMGD | ENEL DISTRIBUCIÓN | ID 828 BA S/E LOS DOMINICOS 12KV BP3 | [12 empty] | 367298.75 | 6306767.31 | 19H | Mini Hidráulica de Pasada | 7 | 22/07/2021
SEN | SIC | CAEMSA |  | 91.066.000-4 | PMGD HP AUXILIAR DEL MAIPO | En Operacion | 01/01/1962 | 1962 | Región Metropolitana de Santiago | San Bernardo |  |  |  | 3 |  | ERNC | Mini Hidráulica Pasada | 5.12 | 5.1 | Si | PMGD | CGE | Alimentador El Mariscal / S/ELa Pintana | [12 empty] | 348549,9765 | 6276264,961 | 19H | Mini Hidráulica de Pasada | 7 | 22/07/2021
SEN | SIC | ELÉCTRICA SAN MIGUEL |  | 76.217.501-0 | PMGD HP BOQUIAMARGO | En Operacion | 19/05/2014 | 2014 | Región del Biobío | Alto Biobío |  |  |  | 1 |  | ERNC | Mini Hidráulica Pasada | 1.1 | 1.09 | Si | PMGD | COELCHA | ALIMENTADOR 23KV QUEUCO | [12 empty] | 270019.29 | 5805508.80 | 19 H | Mini Hidráulica de Pasada | 10 | 22/07/2021
SEN | SIC | PMGD BUREO |  | 76.219.874-6 | PMGD HP BUREO | En Operacion | 13/07/2015 | 2015 | Región del Biobío | Mulchén |  |  |  | 1 |  | ERNC | Mini Hidráulica Pasada | 2.2 | 2.16 | Si | PMGD | FRONTEL | FRONTEL | [12 empty] | 722553.87 | 5836275.78 | 18H | Mini Hidráulica de Pasada | 10 | 22/07/2021
SEN | SIC | SOCER S.A. |  | 76.475.862-5 | PMGD HP CALIBORO | En Operacion | 12/07/2017 | 2017 | Región del Biobío | Quilleco |  |  |  | 1 |  | ERNC | Mini Hidráulica Pasada | 1.4 | 1.4 | Si | PMGD | COOPELAN | ID 227 BA S/E EL AVELLANO 23KV | [12 empty] | 761626.23 | 5866259.87 | 18H | Mini Hidráulica de Pasada | 10 | 22/07/2021
SEN | SING | CAVANCHA |  | 96.666.150-K | PMGD HP CAVANCHA | En Operacion | 04/11/2010 | 2010 | Región de Tarapacá | Iquique |  |  |  | 1 |  | ERNC | Mini Hidráulica Pasada | 2.6 | 2.59 | Si | PMGD | CGE | CERRO DRAGÓN 13,8 KV | [12 empty] | 382248,4034 | 7761882,922 | 19K | Mini Hidráulica de Pasada | 2 | 22/07/2021
SEN | SIC | CENTRAL EL ATAJO SPA |  | 77.032.394-0 | PMGD HP CENTRAL EL ATAJO | En Operacion | 13/11/2020 | 2020 | Región del Biobío | Mulchén |  |  |  | 1 |  | ERNC | Mini Hidráulica Pasada | 1.3 | 1.2 | Si | PMGD | Frontel | Barra 23 KV alimentador picoltue mulchen | [12 empty] | 745139 | 5829917 | 18H | Mini Hidráulica de Pasada | 10 | 22/07/2021
SEN | SIC | CARRÁN |  | 87.886.600-2 | PMGD HP CENTRAL HIDROELECTRICA CHILCO | En Operacion | 27/11/2020 | 2020 | Región de Los Ríos | Lago Ranco |  |  |  | 1 |  | ERNC | Mini Hidráulica Pasada | 0.2 | 0.2 | Si | PMGD | SAESA | SE PICHIRROPULLI | [12 empty] | 753739 | 5527206 | 18G | Mini Hidráulica de Pasada | 13 | 22/07/2021
SEN | SIC | CHANLEUFU |  | 76.153.128-K | PMGD HP CHANLEUFU II | En Operacion | 19/05/2016 | 2016 | Región de Los Lagos | Puyehue |  |  |  | 1 |  | ERNC | Mini Hidráulica Pasada | 3.44 | 3.4 | Si | PMGD | LUZ OSORNO | SE AIHUAPI 23KV | [12 empty] | 724902 | 5489475 | 18G | Mini Hidráulica de Pasada | 14 | 22/07/2021
SEN | SIC | COLLIL |  | 76.246.882-4 | PMGD HP COLLIL | En Operacion | 11/11/2014 | 2014 | Región de Los Lagos | Chonchi |  |  |  | 2 |  | ERNC | Mini Hidráulica Pasada | 7.0 | 7.0 | Si | PMGD | FRONTEL | ALIMENTADOR CHONCHI CENTRO 23KV | [12 empty] | 585467,9725 | 5283321,974 | 18G | Mini Hidráulica de Pasada | 14 | 22/07/2021
SEN | SIC | CONTRA |  | 76.197.204-9 | PMGD HP CONTRA | En Operacion | 28/06/2013 | 2013 | Región de Los Ríos | Río Bueno |  |  |  | 1 |  | ERNC | Mini Hidráulica Pasada | 0.33 | 0.33 | Si | PMGD | COOPREL | ALIMENTADOR N°1 SUR (COOPREL) | [12 empty] | 679788,0001 | 5528217,015 | 18G | Mini Hidráulica de Pasada | 13 | 22/07/2021
SEN | SING | ENGIE |  | 88.006.900-4 | PMGD HP COSAPILLA | En Operacion | 26/03/2020 | 2020 | Región de Arica y Parinacota | Putre |  |  |  | 1 |  | ERNC | Mini Hidráulica Pasada | 0.5 | 0.5 | Si | PMGD | COOPERSOL LTDA | ID 1928 BA S/E CENTRAL CHAPIQUIÑA 23KV | [12 empty] | 440993.27 | 7968165.71 | 19 K | Mini Hidráulica de Pasada | 1 | 22/07/2021
SEN | SIC | HIDROELECTRICA CUMPEO |  | 76.414.591-7 | PMGD HP CUMPEO | En Operacion | 26/10/2016 | 2016 | Región del Maule | Molina |  |  |  | 1 |  | ERNC | Mini Hidráulica Pasada | 5.76 | 5.75 | Si | PMGD | CGE | S/E MOLINA 13.2 KV | [12 empty] | 303383.42 | 6097565.30 | 19H | Mini Hidráulica de Pasada | 9 | 22/07/2021
SEN | SIC | CURILEUFU |  | 84.100.300-4 | PMGD HP CURILEUFU | En Operacion | 01/01/2015 | 2015 | Región de Los Ríos | Río Bueno |  |  |  | 2 |  | ERNC | Mini Hidráulica Pasada | 0.22 | 0.22 | Si | PMGD | COOPREL | ALIMENTADOR N°1 LA UNION | [12 empty] | 708801,9754 | 5525887,973 | 18G | Mini Hidráulica de Pasada | 13 | 22/07/2021
SEN | SIC | GENERHOM |  | 77.412.850-6 | PMGD HP DON WALTERIO | En Operacion | 25/04/2013 | 2013 | Región de Los Ríos | Río Bueno |  |  |  | 1 |  | ERNC | Mini Hidráulica Pasada | 2.95 | 2.95 | Si | PMGD | COOPREL | ALIMENTADOR PILMAIQUEN RUCATAYO | [12 empty] | 710322,9633 | 5507479,027 | 18G | Mini Hidráulica de Pasada | 13 | 22/07/2021
SEN | SIC | HIDROELÉCTRICA DONGO |  | 76.015.738-4 | PMGD HP DONGO | En Operacion | 14/12/2010 | 2010 | Región de Los Lagos | Chonchi |  |  |  | 2 |  | ERNC | Mini Hidráulica Pasada | 6.0 | 6.0 | Si | PMGD | SAESA | S/E CENTRAL EL DONGO | [12 empty] | 590769,0374 | 5286572,981 | 18G | Mini Hidráulica de Pasada | 14 | 22/07/2021
SEN | SIC | DONGUIL ENERGÍA |  | 76.086.581-8 | PMGD HP DONGUIL | En Operacion | 28/05/2011 | 2011 | Región de La Araucanía | Gorbea |  |  |  | 1 |  | ERNC | Mini Hidráulica Pasada | 0.25 | 0.25 | Si | PMGD | FRONTEL | S/E PITRUFQUEN | [12 empty] | 701027.41 | 5667289.46 | 18H | Mini Hidráulica de Pasada | 12 | 22/07/2021
SEN | SIC | DOSAL |  | 84.992.400-1 | PMGD HP DOSAL | En Operacion | 17/06/2015 | 2015 | Región del Maule | San Clemente |  |  |  | 1 |  | ERNC | Mini Hidráulica Pasada | 0.27 | 0.27 | Si | PMGD | CGE | S/E CURICO 13.2 KV | [12 empty] | 336570 | 6038143 | 19 H | Mini Hidráulica de Pasada | 9 | 22/07/2021
SEN | SIC | CARRÁN |  | 87.886.600-2 | PMGD HP DOÑA HILDA | En Operacion | 20/11/2010 | 2010 | Región de Los Ríos | Lago Ranco |  |  |  | 1 |  | ERNC | Mini Hidráulica Pasada | 0.42 | 0.42 | Si | PMGD | SAESA | S/E PICHIRROPULLI 23KV | [12 empty] | 754324.03 | 5530982.14 | 18G | Mini Hidráulica de Pasada | 13 | 22/07/2021
SEN | SIC | EL AGRIO |  | 76.364.112-0 | PMGD HP EL AGRIO | En Operacion | 18/07/2016 | 2016 | Región de La Araucanía | Curacautín |  |  |  | 1 |  | ERNC | Mini Hidráulica Pasada | 2.51 | 2.5 | Si | PMGD | FRONTEL | S/E LONQUIMAY 23KV | [12 empty] | 280352,9996 | 5734129,017 | 19H | Mini Hidráulica de Pasada | 12 | 22/07/2021
SEN | SIC | EL ARRAYÁN |  | 76.840.310-4 | PMGD HP EL ARRAYAN | En Operacion | 22/05/2013 | 2013 | Región de Los Ríos | Río Bueno |  |  |  | 1 |  | ERNC | Mini Hidráulica Pasada | 0.15 | 0.15 | Si | PMGD | SAESA | ID 48 BA S/E CENTRAL PILMAIQUEN 13.2KV | [12 empty] | 714520,0131 | 5502762,044 | 18G | Mini Hidráulica de Pasada | 13 | 22/07/2021
SEN | SIC | HIDROELÉCTRICA EL CANELO |  | 76.136.655-6 | PMGD HP EL CANELO | En Operacion | 07/05/2012 | 2012 | Región de La Araucanía | Melipeuco |  |  |  | 2 |  | ERNC | Mini Hidráulica Pasada | 6.04 | 6.04 | Si | PMGD | FRONTEL | S/E LICANCO | [12 empty] | 260693,9805 | 5697410,039 | 19H | Mini Hidráulica de Pasada | 12 | 22/07/2021
SEN | SIC | DENER S. A. |  | 76.028.873-K | PMGD HP EL COLORADO | En Operacion | 29/08/2016 | 2016 | Región de Los Lagos | Puerto Montt |  |  |  | 1 |  | ERNC | Mini Hidráulica Pasada | 2.0 | 1.99 | Si | PMGD | FRONTEL | S/E PUERTO MONTT | [12 empty] | 699790.74 | 5413573.29 | 19 H | Mini Hidráulica de Pasada | 14 | 22/07/2021
SEN | SIC | HIDROELÉCTRICA DIUTO |  | 76.074.053-5 | PMGD HP EL DIUTO | En Operacion | 20/04/2011 | 2011 | Región del Biobío | Los Ángeles |  |  |  | 1 |  | ERNC | Mini Hidráulica Pasada | 3.3 | 3.29 | Si | PMGD | COOPELAN | MANZANAR 23 KV | [12 empty] | 758238,007 | 5854215,001 | 18H | Mini Hidráulica de Pasada | 10 | 22/07/2021
SEN | SIC | ENERBOSCH |  | 76.028.873-K | PMGD HP EL GALPON | En Operacion | 28/06/2016 | 2016 | Región del Maule | Río Claro |  |  |  | 1 |  | ERNC | Mini Hidráulica Pasada | 1.3 | 1.29 | Si | PMGD | CGE | S/E MOLINA 66 KV | [12 empty] | 298406,0166 | 6098385,071 | 19H | Mini Hidráulica de Pasada | 9 | 22/07/2021
SEN | SIC | PUNTILLA |  | 96.817.230-1 | PMGD HP EL LLANO | En Operacion | 23/12/2013 | 2013 | Región Metropolitana de Santiago | Pirque |  |  |  | 1 |  | ERNC | Mini Hidráulica Pasada | 1.92 | 1.91 | Si | PMGD | CGE | ALIMENTADOR CERRO LA BALLENA | [12 empty] | 357550.92 | 6278708.85 | 19H | Mini Hidráulica de Pasada | 7 | 22/07/2021
SEN | SIC | HIDROELÉCTRICA EL MANZANO |  | 76.803.940-2 | PMGD HP EL MANZANO (MELIPEUCO) | En Operacion | 01/01/2008 | 2008 | Región de La Araucanía | Melipeuco |  |  |  | 1 |  | ERNC | Mini Hidráulica Pasada | 4.85 | 4.85 | Si | PMGD | FRONTEL | S/E LICANCO | [12 empty] | 255838,8947 | 5697556,918 | 19H | Mini Hidráulica de Pasada | 12 | 22/07/2021
SEN | SIC | HIDROELÉCTRICA EL MIRADOR |  | 76.266.491-7 | PMGD HP EL MIRADOR | En Operacion | 02/11/2015 | 2015 | Región del Biobío | Alto Biobío |  |  |  | 1 |  | ERNC | Mini Hidráulica Pasada | 3.0 | 3.0 | Si | PMGD | FRONTEL | S/E FAENAS PANGUE 13.2KV | [12 empty] | 270541.69 | 5802534.77 | 19H | Mini Hidráulica de Pasada | 10 | 22/07/2021
SEN | SIC | WENKE |  | 78.399.890-4 | PMGD HP EL TARTARO | En Operacion | 01/09/2010 | 2010 | Región de Valparaíso | Putaendo |  |  |  | 1 |  | ERNC | Mini Hidráulica Pasada | 0.1 | 0.1 | Si | PMGD | CHILQUINTA | ALIMENTADOR PUTAENDO 12 KV | [12 empty] | 341219.58 | 6395979.93 | 19H | Mini Hidráulica de Pasada | 6 | 22/07/2021
SEN | SING | ENERNUEVAS |  | 76.045.491-5 | PMGD HP EL TORO Nº2 | En Operacion | 26/11/2010 | 2010 | Región de Tarapacá | Alto Hospicio |  |  |  | 1 |  | ERNC | Mini Hidráulica Pasada | 1.1 | 1.11 | Si | PMGD | CGE | ID 10870 BA S/E ALTO HOSPICIO 13.8KV | [12 empty] | 390204,2429 | 7762889,426 | 19K | Mini Hidráulica de Pasada | 2 | 22/07/2021
SEN | SIC | HESA |  | 76.030.971-0 | PMGD HP ENSENADA | En Operacion | 23/05/2013 | 2013 | Región de Los Lagos | Puerto Varas |  |  |  | 3 |  | ERNC | Mini Hidráulica Pasada | 1.2 | 1.2 | Si | PMGD | CRELL | ALIMENTADOR PUERTO ROSALES | [12 empty] | 705876.12 | 5428117.03 | 18G | Mini Hidráulica de Pasada | 14 | 22/07/2021
SEN | SIC | SCM |  | 76.081.590-K | PMGD HP EYZAGUIRRE | En Operacion | 01/01/2003 | 2003 | Región Metropolitana de Santiago | Puente Alto |  |  |  | 1 |  | ERNC | Mini Hidráulica Pasada | 1.9 | 1.87 | Si | PMGD | CGE | ID 1064 BA S/E PUENTE ALTO 12KV BP1 | [12 empty] | 359850,98 | 6280295,03 | 19 H | Mini Hidráulica de Pasada | 7 | 22/07/2021
SEN | SIC | HIDROELÉCTRICA LA ARENA |  | 76.037.036-3 | PMGD HP LA ARENA | En Operacion | 11/11/2011 | 2011 | Región de Los Lagos | Puerto Montt |  |  |  | 1 |  | ERNC | Mini Hidráulica Pasada | 6.8 | 6.78 | Si | PMGD | SAESA | ALIMENTADOR ANTIHUAL 23 KV | [12 empty] | 695968,975 | 5382933,983 | 18G | Mini Hidráulica de Pasada | 14 | 22/07/2021
SEN | SIC | HIDRO MUNILQUE SPA |  | 76.411.212-1 | PMGD HP LA BIFURCADA | En Operacion | 09/09/2017 | 2017 | Región del Biobío | Mulchén |  |  |  | 1 |  | ERNC | Mini Hidráulica Pasada | 0.23 | 0.23 | Si | PMGD | FRONTEL | ID 1405 BA S/E PICOLTUE 23KV B. PRINCIPAL | [12 empty] | 753055.35 | 5824536.05 | 18H | Mini Hidráulica de Pasada | 10 | 22/07/2021
SEN | SIC | Empresa Eléctrica La Compañía SPA |  | 76.493.739-2 | PMGD HP LA COMPAÑIA II | En Operacion | 14/05/2020 | 2020 | Región del Libertador Gral. Bernardo O’Higgins | Codegua |  |  |  | 1 |  | ERNC | Mini Hidráulica Pasada | 2.56 | 2.56 | Si | PMGD | CGE | ID 1829 BA S/E MACHALI 15KV | [12 empty] | 348129.14 | 6220093.00 | 19 H | Mini Hidráulica de Pasada | 8 | 22/07/2021
SEN | SIC | HIDROELECTRICA RIO CLARO S.A. |  | 76.208.775-8 | PMGD HP LA MONTAÑA II | En Operacion | 03/11/2017 | 2017 | Región del Maule | Teno |  |  |  | 1 |  | ERNC | Mini Hidráulica Pasada | 1.9 | 1.88 | Si | PMGD | CEC | ID 2455 BA S/E TENO 13,2KV BP2 | [12 empty] | 331196.00 | 6132595.00 | 19 H | Mini Hidráulica de Pasada | 9 | 22/07/2021
SEN | SIC | HIDROÉLECTRICA PUMA |  | 76.157.465-5 | PMGD HP LA MONTAÑA | En Operacion | 16/11/2016 | 2016 | Región del Maule | Teno |  |  |  | 1 |  | ERNC | Mini Hidráulica Pasada | 3.0 | 2.98 | Si | PMGD | CEC | S/E TENO 13.2 KV | [12 empty] | 334114.52 | 6132541.38 | 19H | Mini Hidráulica de Pasada | 9 | 22/07/2021
SEN | SIC | HIDROPALOMA |  | 76.849.580-7 | PMGD HP LA PALOMA | En Operacion | 29/03/2010 | 2010 | Región de Coquimbo | Ovalle |  |  |  | 2 |  | ERNC | Mini Hidráulica Pasada | 4.6 | 4.42 | Si | PMGD | ENELSA | S/E MONTE PATRIA 13.2KV | [12 empty] | 304884,9995 | 6601830,028 | 19J | Mini Hidráulica de Pasada | 5 | 22/07/2021
SEN | SIC | HIDRO MUNILQUE SPA |  | 76.411.212-1 | PMGD HP LA VIÑA - ALTO LA VIÑA | En Operacion | 28/08/2017 | 2017 | Región del Biobío | Mulchén |  |  |  | 2 |  | ERNC | Mini Hidráulica Pasada | 0.55 | 0.54 | Si | PMGD | FRONTEL | ID 1405 BA S/E PICOLTUE 23KV B. PRINCIPAL | [12 empty] | 746205.68 | 5828398.44 | 18H | Mini Hidráulica de Pasada | 10 | 22/07/2021
SEN | SIC | LAS FLORES |  | 76.210.842-9 | PMGD HP LAS FLORES | En Operacion | 08/01/2015 | 2015 | Región de Los Ríos | Futrono |  |  |  | 1 |  | ERNC | Mini Hidráulica Pasada | 1.6 | 1.4 | Si | PMGD | SAESA | ALIMENTADOR PICHIRROPULLI - FUTRONO 23 KV | [12 empty] | 727958,0334 | 5557841,028 | 18G | Mini Hidráulica de Pasada | 13 | 22/07/2021
SEN | SIC | PUNTILLA |  | 96.817.230-1 | PMGD HP LAS VERTIENTES | En Operacion | 23/12/2013 | 2013 | Región Metropolitana de Santiago | Pirque |  |  |  | 1 |  | ERNC | Mini Hidráulica Pasada | 1.9 | 1.86 | Si | PMGD | CGE | ALIMENTADOR CASAS VIEJAS | [12 empty] | 363638,0105 | 6282034,021 | 19H | Mini Hidráulica de Pasada | 7 | 22/07/2021
SEN | SIC | CARBOMET |  | 91.066.000-4 | PMGD HP LOS BAJOS | En Operacion | 01/01/1944 | 1944 | Región Metropolitana de Santiago | Puente Alto |  |  |  | 1 |  | ERNC | Mini Hidráulica Pasada | 5.5 | 5.47 | Si | PMGD | CGE | S/E CARBOMET 12 KV | [12 empty] | 352088.00 | 6277128.00 | 19H | Mini Hidráulica de Pasada | 7 | 22/07/2021
SEN | SIC | RIO PUMA |  | 76.285.793-6 | PMGD HP LOS COLONOS | En Operacion | 11/07/2014 | 2014 | Región de Los Lagos | Puerto Octay |  |  |  | 1 |  | ERNC | Mini Hidráulica Pasada | 0.64 | 0.64 | Si | PMGD | LUZ OSORNO | ESTRUCTURA N° 510649 LINEA DE MEDIA TENSION 13.2 KV DE LUZOSORNO | [12 empty] | 694481,9904 | 5457880,011 | 18G | Mini Hidráulica de Pasada | 14 | 22/07/2021
SEN | SIC | AGRICOLA PONCE |  | 76.738.520-K | PMGD HP LOS CORRALES II | En Operacion | 06/02/2013 | 2013 | Región de Los Ríos | Río Bueno |  |  |  | 1 |  | ERNC | Mini Hidráulica Pasada | 1.03 | 1.02 | Si | PMGD | SAESA | ALIMENTADOR PILMAIQUEN - MANTIHUE 23 KV | [12 empty] | 727041.38 | 5496939.29 | 18G | Mini Hidráulica de Pasada | 13 | 22/07/2021
SEN | SIC | AGRICOLA PONCE |  | 76.738.520-K | PMGD HP LOS CORRALES | En Operacion | 18/09/2010 | 2010 | Región de Los Ríos | Río Bueno |  |  |  | 1 |  | ERNC | Mini Hidráulica Pasada | 0.8 | 0.8 | Si | PMGD | SAESA | ALIMENTADOR PILMAIQUEN - MANTIHUE 23 KV | [12 empty] | 727041,0193 | 5496941,963 | 18G | Mini Hidráulica de Pasada | 13 | 22/07/2021
SEN | SIC | CELMSA |  | 95.177.000-0 | PMGD HP LOS MORROS | En Operacion | 01/01/1930 | 1930 | Región Metropolitana de Santiago | San Bernardo |  |  |  | 5 |  | ERNC | Mini Hidráulica Pasada | 3.1 | 3.05 | Si | PMGD | CGE | S/E LOS MORROS | [12 empty] | 346396.64 | 6275663.39 | 19H | Mini Hidráulica de Pasada | 7 | 22/07/2021
SEN | SIC | LOS PADRES HIDRO |  | 76.248.798-5 | PMGD HP LOS PADRES | En Operacion | 22/05/2014 | 2014 | Región del Biobío | Quilleco |  |  |  | 1 |  | ERNC | Mini Hidráulica Pasada | 2.2 | 2.18 | Si | PMGD | COOPELAN | ALIMENTADOR 23KV MAMPIL (COOPELAN) | [12 empty] | 260890,9581 | 5843075,013 | 19H | Mini Hidráulica de Pasada | 10 | 22/07/2021
SEN | SIC | LOS PORTONES S.A |  | 76.306.881-1 | PMGD HP LOS PORTONES | En Operacion | 23/08/2017 | 2017 | Región de Los Ríos | Lago Ranco |  |  |  | 2 |  | ERNC | Mini Hidráulica Pasada | 2.0 | 2.0 | Si | PMGD | SAESA | FUTAHUENTE | [12 empty] | 734883.58 | 5531695.02 | 18G | Mini Hidráulica de Pasada | 13 | 22/07/2021
SEN | SIC | ABASTIBLE S.A. |  | 91.806.000-6 | PMGD HP MAISAN | En Operacion | 10/12/2013 | 2013 | Región de La Araucanía | Pitrufquén |  |  |  | 2 |  | ERNC | Mini Hidráulica Pasada | 0.6 | 0.59 | Si | PMGD | FRONTEL | ALIMENTADOR COMUY | [12 empty] | 667355,9926 | 5668669,037 | 18H | Mini Hidráulica de Pasada | 12 | 22/07/2021
SEN | SIC | HIDROELÉCTRICA MALLARAUCO |  | 76.055.136-8 | PMGD HP MALLARAUCO | En Operacion | 24/06/2011 | 2011 | Región Metropolitana de Santiago | Melipilla |  |  |  | 1 |  | ERNC | Mini Hidráulica Pasada | 3.4 | 3.39 | Si | PMGD | EMELECTRIC | S/E EL PAICO 13.2KV | [12 empty] | 313990,9799 | 6281791,051 | 19 | Mini Hidráulica de Pasada | 7 | 22/07/2021
SEN | SIC | MARÍA ELENA LTDA |  | 76.188.603-7 | PMGD HP MARIA ELENA | En Operacion | 14/11/2014 | 2014 | Región de Los Lagos | Puyehue |  |  |  | 1 |  | ERNC | Mini Hidráulica Pasada | 0.3 | 0.28 | Si | PMGD | LUZ OSORNO | ALIMENTADOR AIHUAPI - FUTACUIN 23 KV | [12 empty] | 712041.76 | 5483497.29 | 18 G | Mini Hidráulica de Pasada | 14 | 22/07/2021
SEN | SIC | SOCER S.A. |  | 76.475.862-5 | PMGD HP MELO | En Operacion | 07/11/2017 | 2017 | Región del Biobío | Quilleco |  |  |  | 1 |  | ERNC | Mini Hidráulica Pasada | 2.97 | 2.97 | Si | PMGD | COOPELAN | ID 227 BA S/E EL AVELLANO 23KV | [12 empty] | 755107.27 | 5869374.24 | 18H | Mini Hidráulica de Pasada | 10 | 22/07/2021
SEN | SIC | MOLINERA VILLARRICA |  | 80.203.400-8 | PMGD HP MOLINERA VILLARRICA | En Operacion | 03/03/2016 | 2016 | Región de La Araucanía | Villarrica |  |  |  | 1 |  | ERNC | Mini Hidráulica Pasada | 0.6 | 0.6 | Si | PMGD | CGE | ALIMENTADOR 23KV CORRENTOSO, S/E VLLARRICA | [12 empty] | 739098,9647 | 5646433,056 | 18H | Mini Hidráulica de Pasada | 12 | 22/07/2021
SEN | SIC | MINICENTRALES ARAUCANÍA S.A. |  | 76.470.281-6 | PMGD HP MSA-I | En Operacion | 31/07/2018 | 2018 | Región de La Araucanía | Villarrica |  |  |  | 3 |  | ERNC | Mini Hidráulica Pasada | 3.0 | 3.0 | Si | PMGD | CGE | S/E VILLARRICA | [12 empty] | 754108.11 | 5660053.63 | 18H | Mini Hidráulica de Pasada | 12 | 22/07/2021
SEN | SIC | HIDROMUCHI |  | 76.117.705-2 | PMGD HP MUCHI | En Operacion | 22/09/2011 | 2011 | Región de Los Ríos | Lago Ranco |  |  |  | 2 |  | ERNC | Mini Hidráulica Pasada | 1.0 | 1.0 | Si | PMGD | SAESA | ALIMENTAQOR PICHIROPULLI - FUTRONO 23 KV | [12 empty] | 735598,013 | 5533393,025 | 18G | Mini Hidráulica de Pasada | 13 | 22/07/2021
SEN | SIC | PMGD BUREO |  | 76.219.874-6 | PMGD HP MUNILQUE II | En Operacion | 13/08/2015 | 2015 | Región del Biobío | Mulchén |  |  |  | 1 |  | ERNC | Mini Hidráulica Pasada | 0.55 | 0.55 | Si | PMGD | FRONTEL | S/E NEGRETE 23 KV | [12 empty] | 726870.24 | 5838538.33 | 18H | Mini Hidráulica de Pasada | 10 | 22/07/2021
SEN | SIC | PMGD BUREO |  | 76.219.874-6 | PMGD HP MUNILQUE | En Operacion | 13/08/2015 | 2015 | Región del Biobío | Mulchén |  |  |  | 1 |  | ERNC | Mini Hidráulica Pasada | 0.55 | 0.55 | Si | PMGD | FRONTEL | S/E NEGRETE 23 KV | [12 empty] | 727168.74 | 5838163.78 | 18H | Mini Hidráulica de Pasada | 10 | 22/07/2021
SEN | SIC | LATINOAMERICANA |  |  | PMGD HP PANGUIPULLI | En Operacion | 01/01/2017 | 2017 | Región de Los Ríos | Panguipulli |  |  |  | 1 |  | ERNC | Mini Hidráulica Pasada | 0.35 | 0.35 | Si | PMGD | SAESA | S/E PANGUIPULLI 23 KV | [12 empty] | 753608.66 | 5584377.55 | 18 H | Mini Hidráulica de Pasada | 13 | 22/07/2021
SEN | SIC | PEHUI LTDA |  | 76.067.554-7 | PMGD HP PEHUI | En Operacion | 01/01/2001 | 2001 | Región de Los Ríos | Río Bueno |  |  |  | 1 |  | ERNC | Mini Hidráulica Pasada | 1.1 | 1.1 | Si | PMGD | SAESA | ALIMENTADOR PILMAIQUEN - MANTIHUE 23 KV | [12 empty] | 710299,9691 | 5507487,008 | 18G | Mini Hidráulica de Pasada | 13 | 22/07/2021
SEN | SIC | GM HOLDINGS S.A. |  | 76.240.103-7 | PMGD HP PICHILONCO | En Operacion | 18/08/2014 | 2014 | Región de Los Ríos | Lago Ranco |  |  |  | 1 |  | ERNC | Mini Hidráulica Pasada | 1.2 | 1.15 | Si | PMGD | SAESA | ALIMENTADOR 23KV PILMAIQUEN - MANTILHUE | [12 empty] | 727452,9811 | 5532286,976 | 18G | Mini Hidráulica de Pasada | 13 | 22/07/2021
SEN | SIC | PIUTEL GENERACIÓN ELÉCTRICA |  | 76.413.185-1 | PMGD HP PIUTEL | En Operacion | 10/02/2017 | 2017 | Región de Los Ríos | Panguipulli |  |  |  | 1 |  | ERNC | Mini Hidráulica Pasada | 0.56 | 0.56 | Si | PMGD | SAESA | ALIMENTADOR PANGUIPULLI | [12 empty] | 719954,028 | 5598427,019 | 18H | Mini Hidráulica de Pasada | 13 | 22/07/2021
SEN | SIC | HIDROELECTRICA PUCLARO |  | 99.589.620-6 | PMGD HP PUCLARO | En Operacion | 01/05/2008 | 2008 | Región de Coquimbo | Vicuña |  |  |  | 2 |  | ERNC | Mini Hidráulica Pasada | 5.6 | 5.38 | Si | PMGD | CONAFE | MARQUESA 23 KV | [12 empty] | 320208.53 | 6680178.90 | 19J | Mini Hidráulica de Pasada | 5 | 22/07/2021
SEN | SIC | ENERBOSCH |  | 76.028.873-K | PMGD HP PURISIMA | En Operacion | 31/01/2012 | 2012 | Región del Maule | Molina |  |  |  | 1 |  | ERNC | Mini Hidráulica Pasada | 0.43 | 0.42 | Si | PMGD | CGE | S/E MOLINA | [12 empty] | 301342.33 | 6102327.53 | 19H | Mini Hidráulica de Pasada | 9 | 22/07/2021
SEN | SIC | HUEMUL ENERGÍA SPA |  |  | PMGD HP QUILLAILEO | En Operacion | 09/05/2014 | 2014 | Región del Biobío | Santa Bárbara |  |  |  | 1 |  | ERNC | Mini Hidráulica Pasada | 0.83 | 0.82 | Si | PMGD | FRONTEL | ALIMENTADOR 23KV LAGO RANCO - RIÑIHUE | [12 empty] | 252394,9805 | 5824539,039 | 19H | Mini Hidráulica de Pasada | 10 | 22/07/2021
SEN | SIC | ENERBOSCH |  | 76.028.873-K | PMGD HP RECA | En Operacion | 20/08/2011 | 2011 | Región de Los Ríos | Panguipulli |  |  |  | 1 |  | ERNC | Mini Hidráulica Pasada | 1.7 | 1.7 | Si | PMGD | SAESA | ALIMENTADOR PANGUIPULLI | [12 empty] | 746978,981 | 5592298,975 | 18H | Mini Hidráulica de Pasada | 13 | 22/07/2021
SEN | SIC | CENTRAL HIDROELÉCTRICA RIO MULCHÉN |  | 76.089.965-8 | PMGD HP RIO MULCHEN | En Operacion | 01/04/2016 | 2016 | Región del Biobío | Mulchén |  |  |  | 1 |  | ERNC | Mini Hidráulica Pasada | 3.0 | 2.98 | Si | PMGD | SAESA | S/E PICOLTUE 23 KV | [12 empty] | 329882.39 | 6351926.51 | 19H | Mini Hidráulica de Pasada | 10 | 22/07/2021
SEN | SIC | HIDROELÉCTRICA TRUENO |  | 76.834.000-5 | PMGD HP RIO TRUENO | En Operacion | 06/06/2010 | 2010 | Región de La Araucanía | Vilcún |  |  |  | 2 |  | ERNC | Mini Hidráulica Pasada | 5.6 | 5.59 | Si | PMGD | SAESA | S/E LAUTARO 13.2KV | [12 empty] | 757137,9829 | 5723373,98 | 18H | Mini Hidráulica de Pasada | 12 | 22/07/2021
SEN | SIC | GENERADORA ROBLERÍA |  | 76.051.263-K | PMGD HP ROBLERIA | En Operacion | 24/04/2013 | 2013 | Región del Maule | Colbún |  |  |  | 1 |  | ERNC | Mini Hidráulica Pasada | 4.0 | 3.99 | Si | PMGD | LUZ LINARES | ALIMENTADOR PANIMAVIDA 13.2 KV | [12 empty] | 294046,0429 | 6030258,997 | 19H | Mini Hidráulica de Pasada | 9 | 22/07/2021
SEN | SIC | CENTRAL HIDROELÉCTRICA SANTA ELENA S.A. |  | 76.409.936-2 | PMGD HP SANTA ELENA | En Operacion | 30/05/2018 | 2018 | Región de La Araucanía | Cunco |  |  |  | 1 |  | ERNC | Mini Hidráulica Pasada | 2.75 | 2.75 | Si | PMGD | CGE | ID 203 BA S/E VILLARRICA 23KV | [12 empty] | 754778.84 | 5668509.92 | 18H | Mini Hidráulica de Pasada | 12 | 22/07/2021
SEN | SIC | SOCER S.A. |  | 76.475.862-5 | PMGD HP SANTA ISABEL | En Operacion | 12/07/2017 | 2017 | Región del Biobío | Los Ángeles |  |  |  | 1 |  | ERNC | Mini Hidráulica Pasada | 1.45 | 1.45 | Si | PMGD | COOPELAN | ID 227 BA S/E EL AVELLANO 23KV | [12 empty] | 739130.51 | 5852812.23 | 18H | Mini Hidráulica de Pasada | 10 | 22/07/2021
SEN | SING | ENERNUEVAS |  | 76.045.491-5 | PMGD HP SANTA ROSA | En Operacion | 26/05/2015 | 2015 | Región de Tarapacá | Alto Hospicio |  |  |  | 1 |  | ERNC | Mini Hidráulica Pasada | 1.25 | 1.25 | Si | PMGD | CGE | ID 1870 BA S/E ALTO HOSPICIO 13.8KV | [12 empty] | 388432.59 | 7754840.70 | 19K | Mini Hidráulica de Pasada | 2 | 22/07/2021
SEN | SIC | GESAN |  | 94.959.000-3 | PMGD HP SAUCE ANDES | En Operacion | 01/01/1909 | 1909 | Región de Valparaíso | Los Andes |  |  |  | 4 |  | ERNC | Mini Hidráulica Pasada | 1.4 | 1.38 | Si | PMGD | CHILQUINTA | ID 1043 BA S/E SAN RAFAEL (CHILQUINTA) BARRA 12KV N° 2 | [12 empty] | 355763.53 | 6365930.61 | 19H | Mini Hidráulica de Pasada | 6 | 22/07/2021
SEN | SIC | ENERBOSCH |  | 76.028.873-K | PMGD HP TRAILELFU | En Operacion | 16/10/2015 | 2015 | Región de La Araucanía | Pucón |  |  |  | 1 |  | ERNC | Mini Hidráulica Pasada | 2.5 | 2.45 | Si | PMGD | CGE | S/E VILLARRICA 66 KV | [12 empty] | 755021.85 | 5655111.30 | 18H | Mini Hidráulica de Pasada | 12 | 22/07/2021
SEN | SIC | EL ARROYO |  | 76.362.268-1 | PMGD HP TRANQUIL | En Operacion | 23/11/2016 | 2016 | Región de Los Ríos | Panguipulli |  |  |  | 1 |  | ERNC | Mini Hidráulica Pasada | 3.0 | 2.97 | Si | PMGD | SAESA | ID 438 BA S/E PANGUIPULLI 23KV | [12 empty] | 245984.03 | 5596501.23 | 19H | Mini Hidráulica de Pasada | 13 | 22/07/2021
SEN | SIC | ENERBOSCH |  | 76.028.873-K | PMGD HP TRUFULTRUFUL | En Operacion | 16/09/2009 | 2009 | Región de La Araucanía | Melipeuco |  |  |  | 1 |  | ERNC | Mini Hidráulica Pasada | 0.84 | 0.82 | Si | PMGD | SAESA | ID 1075 BA S/E LICANCO 23KV | [12 empty] | 269062,9722 | 5697580,06 | 19H | Mini Hidráulica de Pasada | 12 | 22/07/2021
SEN | SIC | ANDES ENERGY CAPITAL |  |  | PMGD HP VIÑA TARAPACA | En Operacion | 01/01/2017 | 2017 | Región Metropolitana de Santiago | Isla de Maipo |  |  |  | 1 |  | ERNC | Mini Hidráulica Pasada | 0.25 | 0.25 | Si | PMGD | CGE | S/E ISLA DE MAIPO 12KV | [12 empty] | 322799,9999 | 6261770,014 | 19 H | Mini Hidráulica de Pasada | 7 | 22/07/2021
SEN | SIC | Fotovoltaica Acacia SPA |  | 76.810.311-9 | PMGD LORETO SOLAR | En Operacion | 27/12/2019 | 2019 | Región del Libertador Gral. Bernardo O’Higgins | Coltauco |  |  |  | NO APLICA |  | ERNC | Solar | 3.0 | 2.97 | Si | PMGD | CGE | ID 185 BA S/E LORETO 15KV | [12 empty] | 309990.00 | 6208920.00 | 19 H | Solar Fotovoltaica | 8 | 22/07/2021
SEN | SIC | EMPRESA ELECTRICA EL ARREBOL SPA |  | 76.415.299-9 | PMGD PE EL ARREBOL | En Operacion | 24/06/2020 | 2020 | Región del Biobío | Lebu |  |  |  | 3 |  | ERNC | Eólica | 10.0 | 9.0 | Si | PMGD | FRONTEL | ID 3025 BA S/E LEBU 13,2KV BP1 | [12 empty] | 624367.18 | 5844240.15 | 18 H | Eólica | 10 | 22/07/2021
SEN | SIC | PARQUE EOLICO EL NOGAL SPA |  | 76.430.139-0 | PMGD PE EL NOGAL | En Operacion | 23/08/2019 | 2019 | Región del Biobío | Mulchén |  |  |  | 3 |  | ERNC | Eólica | 9.0 | 8.9 | Si | PMGD | FRONTEL | ID 1078 BA S/E NEGRETE 23KV BP1 | [12 empty] | 727803.03 | 5836616.12 | 18 H | Eólica | 10 | 22/07/2021
SEN | SIC | HUAJACHE |  | 76.255.785-1 | PMGD PE HUAJACHE | En Operacion | 25/11/2015 | 2015 | Región del Biobío | Lebu |  |  |  | 2 |  | ERNC | Eólica | 6.0 | 5.99 | Si | PMGD | FRONTEL | S/E TRES PINOS 23 KV | [12 empty] | 626114.54 | 5821372.70 | 18H | Eólica | 10 | 22/07/2021
SEN | SIC | EÓLICO LAS PEÑAS |  | 76.389.157-7 | PMGD PE LAS PEÑAS | En Operacion | 28/12/2016 | 2016 | Región del Biobío | Arauco |  |  |  | 4 |  | ERNC | Eólica | 8.4 | 8.35 | Si | PMGD | SAESA | S/E CARAMPANGUE 23 KV | [12 empty] | 640085 | 5875282,014 | 18H | Eólica | 10 | 22/07/2021
SEN | SIC | PARQUE EÓLICO LEBU |  | 76.416.891-7 | PMGD PE LEBU III | En Operacion | 14/12/2016 | 2016 | Región del Biobío | Lebu |  |  |  | 3 |  | ERNC | Eólica | 5.25 | 5.15 | Si | PMGD | SAESA | BARRA LEBU 13.2KV | [12 empty] | 619564.86 | 5828555.67 | 18H | Eólica | 10 | 22/07/2021
SEN | SIC | RAKI |  | 76.216.621-6 | PMGD PE RAKI | En Operacion | 30/07/2015 | 2015 | Región del Biobío | Lebu |  |  |  | 3 |  | ERNC | Eólica | 9.0 | 8.98 | Si | PMGD | FRONTEL | S/E TRES PINOS 23 KV | [12 empty] | 626115 | 5821372,014 | 18H | Eólica | 10 | 22/07/2021
SEN | SIC | UCUQUER |  | 76.152.252-3 | PMGD PE UCUQUER | En Operacion | 03/01/2013 | 2013 | Región del Libertador Gral. Bernardo O’Higgins | Litueche |  |  |  | 4 |  | ERNC | Eólica | 7.2 | 7.07 | Si | PMGD | EMELECTRIC | ALIMENTADOR LITUECHE | [12 empty] | 258988,9996 | 6229800,018 | 19H | Eólica | 8 | 22/07/2021
SEN | SIC | GR GUINDO SPA |  | 76.722.031-6 | PMGD PFV ARGOMEDO | En Operacion | 19/06/2020 | 2020 | Región del Libertador Gral. Bernardo O’Higgins | Quinta de Tilcoco |  |  |  | NO APLICA |  | ERNC | Solar | 8.0 | 7.97 | Si | PMGD | CGE | S/E QUINTA DE TILCOCO | [12 empty] | 332986 | 6191178 | 19H | Solar Fotovoltaica | 8 | 22/07/2021
SEN | SIC | AGRO SOLAR IV SPA |  |  | PMGD PFV COCINILLAS | En Operacion | 11/11/2020 | 2020 | Región de Coquimbo | Illapel |  |  |  | No aplica |  | ERNC | Solar | 2.78 | 2.78 | Si | PMGD | CGE | Alimentador Los Cristales y S/EIllapel | [12 empty] | 297769 | 6498512 | 19S | Solar Fotovoltaica | 5 | 22/07/2021
SEN | SIC | LAS MOLLACAS SPA |  | 76.327.569-8 | PMGD PFV LAS MOLLACAS | En Operacion | 14/01/2016 | 2016 | Región de Coquimbo | Ovalle |  |  |  | NO APLICA |  | ERNC | Solar | 2.93 | 2.9 | Si | PMGD | CONAFE | HOSPITAL 23KV | [12 empty] | 286874,9998 | 6604316,015 | 19J | Solar Fotovoltaica | 5 | 22/07/2021
SEN | SIC | GR ROBLE SPA |  |  | PMGD PFV SANTA CAROLINA | En Operacion | 31/12/2020 | 2020 | Región del Libertador Gral. Bernardo O’Higgins | Chimbarongo |  |  |  | No aplica |  | ERNC | Solar | 3.04 | 3.0 | Si | PMGD | CGE | Alimentador Tinguiririca S/EColchagua | [12 empty] | 325733 | 6160372 | 19H | Solar Fotovoltaica | 8 | 22/07/2021
SEN | SIC | PARQUE FOTOVOLTAICO ALICAHUE SOLAR SPA |  | 76.813.197-K | PMGD PFV ALICAHUE | En Operacion | 19/01/2019 | 2019 | Región de Valparaíso | Cabildo |  |  |  | 1 |  | ERNC | Solar | 3.0 | 3.0 | Si | PMGD | CGE | S/E CABILDO 23KV | [12 empty] | 321436.00 | 6411744.00 | 19 H | Solar Fotovoltaica | 6 | 22/07/2021
SEN | SIC | ALTOS DE LA MANGA ENERGY SPA |  | 76.503.392-6 | PMGD PFV ALTO SOLAR | En Operacion | 14/12/2018 | 2018 | Región Metropolitana de Santiago | San Pedro |  |  |  | 1 |  | ERNC | Solar | 2.96 | 2.96 | Si | PMGD | CGE | LA MANGA 13,2KV | [12 empty] | 259179,98 | 6246280,19 | 19 H | Solar Fotovoltaica | 7 | 22/07/2021
SEN | SIC | ELÉCTRICA ALTOS DE TILTIL SPA |  | 76.578.929-K | PMGD PFV ALTOS DE TILTIL | En Operacion | 14/06/2019 | 2019 | Región Metropolitana de Santiago | Tiltil |  |  |  | 1 |  | ERNC | Solar | 3.0 | 1.7 | Si | PMGD | ENEL DISTRIBUCIÓN | ID 1241 S/E POLPAICO (ENEL DISTRIBUCIÓN) 23KV BP1 | [12 empty] | 323741.00 | 6336378.00 | 19 H | Solar Fotovoltaica | 7 | 22/07/2021
SEN | SIC | SUNENERGREEN |  | 76.205.368-3 | PMGD PFV ALTOS DEL PAICO | En Operacion | 01/01/2017 | 2017 | Región Metropolitana de Santiago | El Monte |  |  |  | 1 |  | ERNC | Solar | 2.1 | 2.05 | Si | PMGD | CGE | EL PAICO 13.2KV | [12 empty] | 309536.00 | 6274484.00 | 19 H | Solar Fotovoltaica | 7 | 22/07/2021
SEN | SIC | GR HUINGAN SPA |  | 76.461.937-4 | PMGD PFV ALTURAS DE OVALLE | En Operacion | 04/10/2016 | 2016 | Región de Coquimbo | Ovalle |  |  |  | NO APLICA |  | ERNC | Solar | 6.0 | 6.0 | Si | PMGD | CONAFE | S/E OVALLE 23 KV | [12 empty] | 285256.51 | 6617641.72 | 19 J | Solar Fotovoltaica | 5 | 22/07/2021
SEN | SIC | PARQUE SOLAR AMPARO DEL SOL SPA |  | 76.727.584-6 | PMGD PFV AMPARO DEL SOL | En Operacion | 01/06/2018 | 2018 | Región de Coquimbo | Ovalle |  |  |  | 1 |  | ERNC | Solar | 3.0 | 2.96 | Si | PMGD | CONAFE | S/E OVALLE | [12 empty] | 276707.69 | 6611006.30 | 19J | Solar Fotovoltaica | 5 | 22/07/2021
SEN | SIC | FOTOVOLTAICA DELTA SPA |  | 76.807.967-6 | PMGD PFV ANTONIA SOLAR | En Operacion | 18/04/2020 | 2020 | Región del Libertador Gral. Bernardo O’Higgins | Rengo |  |  |  | NO APLICA |  | ERNC | Solar | 3.0 | 2.98 | Si | PMGD | CGE | S/E MALLOA | [12 empty] | 320408,4 | 6192202,31 | 19 H | Solar Fotovoltaica | 8 | 22/07/2021
SEN | SIC | FOTOVOLTAICA ARIZTÍA SPA |  | 76.727.409-2 | PMGD PFV ARIZTIA | En Operacion | 20/08/2019 | 2019 | Región de Valparaíso | La Ligua |  |  |  | NO APLICA |  | ERNC | Solar | 2.7 | 2.7 | Si | PMGD | CGE | S/E QUINQUIMO 23KV | [12 empty] | 286045.00 | 6421999.00 | 19 H | Solar Fotovoltaica | 6 | 22/07/2021
SEN | SING | TAMARUGAL SOLAR 1 S.A. |  | 76.055.368-9 | PMGD PFV BELLAVISTA 1 | En Operacion | 24/10/2019 | 2019 | Región de Tarapacá | Pozo Almonte |  |  |  | NO APLICA |  | ERNC | Solar | 9.0 | 8.99 | Si | PMGD | CGE | ID 2163 BA S/E LAGUNAS 23KV BP1 | [12 empty] | 427975.00 | 7700156.00 | 19 K | Solar Fotovoltaica | 2 | 22/07/2021
SEN | SIC | BELLAVISTA |  | 76.377.436-8 | PMGD PFV BELLAVISTA | En Operacion | 23/03/2016 | 2016 | Región de Coquimbo | Illapel |  |  |  | NO APLICA |  | ERNC | Solar | 3.0 | 2.97 | Si | PMGD | CONAFE | S/E ILLAPEL 23KV | [12 empty] | 289377,9998 | 6494513,015 | 19J | Solar Fotovoltaica | 5 | 22/07/2021
SEN | SIC | BERRUECO ENERGIA SPA |  |  | PMGD PFV BERRUECO | En Operacion | 06/02/2021 | 2021 | Región de Ñuble | Chillán Viejo |  |  |  | No aplica |  | ERNC | Solar | 9.0 | 8.98 | Si | PMGD | CGED | Alimentador Limarí / S/EChillán | [12 empty] | 755305 | 5938214 | 18 H | Solar Fotovoltaica | 11 | 22/07/2021
SEN | SIC | GR GUAYACAN SPA |  | 76.461.853-K | PMGD PFV CABILSOL | En Operacion | 28/07/2017 | 2017 | Región de Valparaíso | Cabildo |  |  |  | NO APLICA |  | ERNC | Solar | 3.0 | 3.0 | Si | PMGD | CONAFE | ID 1812 BA S/E CABILDO 23KV BP2 | [12 empty] | 302339.04 | 6405809.94 | 19H | Solar Fotovoltaica | 6 | 22/07/2021
SEN | SIC | NUOVOSOL SPA |  | 76.380.995-1 | PMGD PFV CACHIYUYO SOLAR II | En Operacion | 15/02/2019 | 2019 | Región de Atacama | Tierra Amarilla |  |  |  | 1 |  | ERNC | Solar | 9.0 | 8.99 | Si | PMGD | EMELAT | S/E LOS LOROS 23KV BP1 | [12 empty] | 380117.00 | 6919840.00 | 19 J | Solar Fotovoltaica | 4 | 22/07/2021
SEN | SIC | SOLCOR SPA |  |  | PMGD PFV CAIMI | En Operacion | 31/12/2020 | 2020 | Región de Valparaíso | Casablanca |  |  |  | No aplica |  | ERNC | Solar | 0.2 | 0.19 | Si | PMGD | Energía Casablanca | Poste ID 9261471, Alimentador Casablanca S/ECasablanca | [12 empty] | 275740,94 | 6313475,03 | 19H | Solar Fotovoltaica | 6 | 22/07/2021
SEN | SING | CALAMA SOLAR I |  | 76.044.597-5 | PMGD PFV CALAMA SOLAR | En Operacion | 12/05/2017 | 2017 | Región de Antofagasta | Calama |  |  |  | NO APLICA |  | ERNC | Solar | 9.0 | 9.0 | Si | PMGD | CGE | ID 1912 BA S/E CALAMA 23KV BP2 | [12 empty] | 513377.98 | 7518008.61 | 19 K | Solar Fotovoltaica | 3 | 22/07/2021
SEN | SIC | PMGD CALLE LARGA SPA |  | 76.863.375-4 | PMGD PFV CALLE LARGA | En Operacion | 19/02/2019 | 2019 | Región de Valparaíso | Calle Larga |  |  |  | 1 |  | ERNC | Solar | 3.0 | 2.97 | Si | PMGD | CHILQUINTA | S/E SAN RAFAEL | [12 empty] | 349200.46 | 6360398.38 | 19 H | Solar Fotovoltaica | 6 | 22/07/2021
SEN | SIC | CANDELARIA SOLAR |  | 76.522.139-0 | PMGD PFV CANDELARIA SOLAR | En Operacion | 30/09/2020 | 2020 | Región del Libertador Gral. Bernardo O’Higgins | Mostazal |  |  |  | No aplica |  | ERNC | Solar | 2.75 | 2.75 | Si | PMGD | CGE | Alimentador Codegua/ S/EGraneros | [12 empty] | 349571 | 6234198 | 19H | Solar Fotovoltaica | 8 | 22/07/2021
SEN | SIC | AGRO SOLAR V SPA |  |  | PMGD PFV CANELILLO | En Operacion | 12/11/2020 | 2020 | Región de Coquimbo | Illapel |  |  |  | No aplica |  | ERNC | Solar | 2.78 | 2.78 | Si | PMGD | CGE | Alimentador Los Cristales y S/EIllapel | [12 empty] | 285105 | 6490330 | 19 S | Solar Fotovoltaica | 5 | 22/07/2021
SEN | SIC | ANGELA SOLAR SPA |  | 76.503.519-8 | PMGD PFV CANESA SOLAR | En Operacion | 13/08/2019 | 2019 | Región de Coquimbo | Illapel |  |  |  | NO APLICA |  | ERNC | Solar | 3.0 | 2.97 | Si | PMGD | CGE | ID 324 BA S/E ILLAPEL 23KV BP1 | [12 empty] | 298254.00 | 6488579.00 | 19 J | Solar Fotovoltaica | 5 | 22/07/2021
SEN | SIC | CASA BERMEJA SPA |  |  | PMGD PFV CASABERMEJA | En Operacion | 28/01/2021 | 2021 | Región Metropolitana de Santiago | Curacaví |  |  |  | No aplica |  | ERNC | Solar | 6.89 | 6.87 | Si | PMGD | CGED | Alimentador Lolenco / S/ECuracavi | [12 empty] | 317326 | 6289143 | 19 H | Solar Fotovoltaica | 7 | 22/07/2021
SEN | SIC | SOLAR TI DIEZ SPA |  | 76.585.782-1 | PMGD PFV CASUTO | En Operacion | 29/06/2019 | 2019 | Región de Valparaíso | Rinconada |  |  |  | NO APLICA |  | ERNC | Solar | 2.8 | 2.74 | Si | PMGD | CHILQUINTA | ID 1521 BA S/E SAN RAFAEL (CHILQUINTA) 23KV BP1 | [12 empty] | 339757.00 | 6363911.00 | 19 H | Solar Fotovoltaica | 6 | 22/07/2021
SEN | SIC | PLANETA INVESTMENT SPA |  | 76.416.516-0 | PMGD PFV CATAN SOLAR | En Operacion | 23/10/2018 | 2018 | Región de Valparaíso | San Esteban |  |  |  | NO APLICA |  | ERNC | Solar | 3.0 | 3.0 | Si | PMGD | CHILQUINTA | S/E SAN RAFAEL | [12 empty] | 349740.74 | 6377669.28 | 19 H | Solar Fotovoltaica | 6 | 22/07/2021
SEN | SIC | PARQUE SOLAR CATEMU SPA |  | 76.576.597-8 | PMGD PFV CATEMU | En Operacion | 20/05/2020 | 2020 | Región de Valparaíso | Catemu |  |  |  | NO APLICA |  | ERNC | Solar | 2.0 | 1.99 | Si | PMGD | CHILQUINTA | ID 996 BA S/E CATEMU 12KV BP2 | [12 empty] | 315940.00 | 6376523.00 | 19 H | Solar Fotovoltaica | 6 | 22/07/2021
SEN | SIC | INVERSIONES LOS SAUCES SPA |  | 76.522.352-0 | PMGD PFV CHACABUCO | En Operacion | 25/04/2020 | 2020 | Región de Valparaíso | Rinconada |  |  |  | NO APLICA |  | ERNC | Solar | 9.0 | 9.0 | Si | PMGD | CHILQUINTA | ID 1521 BA S/E SAN RAFAEL (CHILQUINTA) 23KV | [12 empty] | 340041.00 | 6352431.00 | 19 H | Solar Fotovoltaica | 6 | 22/07/2021
SEN | SIC | JOAQUIN SOLAR SPA |  | 76.528.804-5 | PMGD PFV CHALINGA SOLAR | En Operacion | 19/07/2019 | 2019 | Región de Coquimbo | Salamanca |  |  |  | NO APLICA |  | ERNC | Solar | 3.0 | 3.0 | Si | PMGD | CGE | ID 2469 BA S/E SALAMANCA 23KV BP1 | [12 empty] | 313200.00 | 6484355.00 | 19 J | Solar Fotovoltaica | 5 | 22/07/2021
SEN | SIC | GR AVELLANO SPA |  | 76.567.528-6 | PMGD PFV CHANCON | En Operacion | 21/03/2018 | 2018 | Región del Libertador Gral. Bernardo O’Higgins | Rancagua |  |  |  | NO APLICA |  | ERNC | Solar | 3.0 | 3.0 | Si | PMGD | CGE | S/E TUNICHE | [12 empty] | 331885.21 | 6226283.44 | 19H | Solar Fotovoltaica | 8 | 22/07/2021
SEN | SIC | GR TINEO SPA |  | 76.461.943-9 | PMGD PFV CHIMBARONGO | En Operacion | 21/11/2017 | 2017 | Región del Libertador Gral. Bernardo O’Higgins | Chimbarongo |  |  |  | 1 |  | ERNC | Solar | 3.0 | 3.0 | Si | PMGD | CGE | S/E CHIMBARONGO 13,2KV | [12 empty] | 320015.44 | 6144774.43 | 19H | Solar Fotovoltaica | 8 | 22/07/2021
SEN | SIC | SPV P4 |  | 76.201.449-1 | PMGD PFV CHUCHIÑI | En Operacion | 09/06/2016 | 2016 | Región de Coquimbo | Salamanca |  |  |  | NO APLICA |  | ERNC | Solar | 2.88 | 2.88 | Si | PMGD | CONAFE | ALIMENTADOR CUCUMÉN 23KV | [12 empty] | 303233,9999 | 6485793,015 | 19J | Solar Fotovoltaica | 5 | 22/07/2021
SEN | SIC | IMELSA ENERGIA SPA |  | 76.472.262-0 | PMGD PFV CINTAC | En Operacion | 01/01/2017 | 2017 | Región Metropolitana de Santiago | Maipú |  |  |  | 1 |  | ERNC | Solar | 2.77 | 2.77 | Si | PMGD | ENEL DISTRIBUCIÓN | S/E MAIPU | [12 empty] | 339796.78 | 6290415.41 | 19 H | Solar Fotovoltaica | 7 | 22/07/2021
SEN | SIC | CIPRÉS SPA |  |  | PMGD PFV CIPRES | En Operacion | 19/01/2021 | 2021 | Región del Maule | Linares |  |  |  | No aplica |  | ERNC | Solar | 9.04 | 9.0 | Si | PMGD | CGE | Cunaco 15kV , S/E Chacahuín 15kV | [12 empty] | 262.321,80 | 6.033.434,98 | 19H | Solar Fotovoltaica | 9 | 22/07/2021
SEN | SIC | Solar TI Once SPA |  | 76.727.518-8 | PMGD PFV CITRINO | En Operacion | 03/12/2019 | 2019 | Región Metropolitana de Santiago | Padre Hurtado |  |  |  | NO APLICA |  | ERNC | Solar | 2.8 | 2.8 | Si | PMGD | CGE | ID 2795 BA S/E PADRE HURTADO 23kV B1 | [12 empty] | 324071,23 | 6283980,7 | 19 H | Solar Fotovoltaica | 7 | 22/07/2021
SEN | SIC | FOTOVOLTAICA ALFA SPA |  | 76.807.947-1 | PMGD PFV COCHARCAS | En Operacion | 07/07/2020 | 2020 | Región de Ñuble | San Nicolás |  |  |  | NO APLICA |  | ERNC | Solar | 2.8 | 2.8 | Si | PMGD | COPELEC | S/E COCHARCAS | [12 empty] | 222913 | 5953084 | 19H | Solar Fotovoltaica | 11 | 22/07/2021
SEN | SIC | TEATINOS ENERGIA S.A. |  | 76.479.446-K | PMGD PFV CORDILLERILLA SOLAR | En Operacion | 27/03/2017 | 2017 | Región del Maule | Curicó |  |  |  | NO APLICA |  | ERNC | Solar | 1.33 | 1.32 | Si | PMGD | CEC | S/E TENO 13.2 KV | [12 empty] | 305772.15 | 6106821.16 | 19H | Solar Fotovoltaica | 9 | 22/07/2021
SEN | SIC | CHUNGUNGO SOLAR SPA |  | 76.866.361-0 | PMGD PFV COVADONGA | En Operacion | 10/06/2020 | 2020 | Región de Atacama | Chañaral |  |  |  | NO APLICA |  | ERNC | Solar | 9.0 | 9.0 | Si | PMGD | CGE | ID 488 BA S/E EL SALADO 23KV | [12 empty] | 369631.00 | 7075755.00 | 19 J | Solar Fotovoltaica | 4 | 22/07/2021
SEN | SIC | CRUCERO SPA |  | 76.752.425-0 | PMGD PFV CRUCERO | En Operacion | 01/08/2019 | 2019 | Región del Libertador Gral. Bernardo O’Higgins | Peralillo |  |  |  | NO APLICA |  | ERNC | Solar | 2.95 | 2.95 | Si | PMGD | CGE | ID 1435 BA S/E LIHUEIMO 13,2KV BP1 | [12 empty] | 270266.00 | 6182383.00 | 19 H | Solar Fotovoltaica | 8 | 22/07/2021
SEN | SIC | PMGD CRUZ SPA |  | 76.839.906-9 | PMGD PFV CRUZ SOLAR | En Operacion | 19/07/2019 | 2019 | Región de Valparaíso | Panquehue |  |  |  | NO APLICA |  | ERNC | Solar | 3.0 | 3.0 | Si | PMGD | CHILQUINTA | ID 1020 BA S/E PANQUEHUE 12KV BP1 | [12 empty] | 325270.00 | 6370010.00 | 19 H | Solar Fotovoltaica | 6 | 22/07/2021
SEN | SIC | PARQUE SOLAR CUZ CUZ SPA |  | 76.367.198-4 | PMGD PFV CUZ CUZ | En Operacion | 02/03/2017 | 2017 | Región de Coquimbo | Illapel |  |  |  | NO APLICA |  | ERNC | Solar | 3.0 | 2.97 | Si | PMGD | CONAFE | S/E ILLAPEL | [12 empty] | 289976.71 | 6494762.99 | 19J | Solar Fotovoltaica | 5 | 22/07/2021
SEN | SIC | PMGD DARLIN SPA |  | 76.991.760-8 | PMGD PFV DARLIN SOLAR | En Operacion | 28/03/2020 | 2020 | Región Metropolitana de Santiago | Isla de Maipo |  |  |  | NO APLICA |  | ERNC | Solar | 9.0 | 8.95 | Si | PMGD | CGE | ID_851 IM S/E ISLA DE MAIPO C3 | [12 empty] | 327006 | 6263290 | 19 S | Solar Fotovoltaica | 7 | 22/07/2021
SEN | SIC | DIEGO DE ALMAGRO SOLAR S.A. |  | 76.071.634-0 | PMGD PFV DIEGO DE ALMAGRO SOLAR | En Operacion | 28/11/2018 | 2018 | Región de Atacama | Diego de Almagro |  |  |  | 1 |  | ERNC | Solar | 8.0 | 7.91 | Si | PMGD | CGE | S/E DIEGO DE ALMAGRO 23KV | [12 empty] | 393571.87 | 7082838.14 | 19 J | Solar Fotovoltaica | 4 | 22/07/2021
SEN | SIC | PARQUE SOLAR CANCHA |  |  | PMGD PFV DON ANDRONICO | En Operacion | 24/02/2021 | 2021 | Región Metropolitana de Santiago | San Pedro |  |  |  | No aplica |  | ERNC | Solar | 2.75 | 2.7 | Si | PMGD | COMPAÑÍA GENERAL DE ELECTRICIDAD S.A. | Alimentador Lo Sierra 23 kV / S/E Santa Rosa | [12 empty] | 285480.27 | 6236425.53 | 19 H | Solar Fotovoltaica | 7 | 22/07/2021
SEN | SIC | GR Tiaca SPA |  | 76.451.224-3 | PMGD PFV DON EUGENIO | En Operacion | 26/09/2017 | 2017 | Región del Libertador Gral. Bernardo O’Higgins | Las Cabras |  |  |  | 1 |  | ERNC | Solar | 3.0 | 2.95 | Si | PMGD | CGE | ID 207 BA S/E EL MANZANO (CGE) 15KV BP1 | [12 empty] | 280300.42 | 6205883.12 | 19H | Solar Fotovoltaica | 8 | 22/07/2021
SEN | SIC | BETEL SPA |  | 77.050.429-5 | PMGD PFV DON JORGE (EX PERALILLO) | En Operacion | 12/11/2020 | 2020 | Región del Libertador Gral. Bernardo O’Higgins | Peralillo |  |  |  | No aplica |  | ERNC | Solar | 3.01 | 3.0 | Si | PMGD | CGE | Alimentador Molineros, S/E Lihueimo | [12 empty] | 271118.00 | 6181260.00 | 19H | Solar Fotovoltaica | 8 | 22/07/2021
SEN | SIC | DON MARIANO ENERGY SPA |  | 76.807.996-K | PMGD PFV DON MARIANO | En Operacion | 24/04/2020 | 2020 | Región del Libertador Gral. Bernardo O’Higgins | San Fernando |  |  |  | NO APLICA |  | ERNC | Solar | 3.0 | 2.98 | Si | PMGD | CGE | S/E PELEQUÉN | [12 empty] | 333133,1 | 6182436,36 | 19 H | Solar Fotovoltaica | 8 | 22/07/2021
SEN | SIC | GR BELLOTO SPA |  | 76.748.838-6 | PMGD PFV DOÑIHUE | En Operacion | 27/08/2019 | 2019 | Región del Libertador Gral. Bernardo O’Higgins | Coinco |  |  |  | NO APLICA |  | ERNC | Solar | 7.5 | 7.5 | Si | PMGD | CGE | ID 352 BA S/E LO MIRANDA 15KV BP2 | [12 empty] | 320054.00 | 6204738.00 | 19 H | Solar Fotovoltaica | 8 | 22/07/2021
SEN | SIC | Eclipse Solar SPA |  | 76.505.367-6 | PMGD PFV ECLIPSE SOLAR | En Operacion | 10/01/2020 | 2020 | Región Metropolitana de Santiago | San Pedro |  |  |  | NO APLICA |  | ERNC | Solar | 9.0 | 8.99 | Si | PMGD | CGE | ID 3317 BA S/E LAS ARANAS 66KV BP5 | [12 empty] | 275656.00 | 6245575.00 | 19 H | Solar Fotovoltaica | 7 | 22/07/2021
SEN | SIC | BOCO SOLAR |  | 76.565.252-9 | PMGD PFV EL BOCO | En Operacion | 31/01/2017 | 2017 | Región de Valparaíso | Quillota |  |  |  | No aplica |  | ERNC | Solar | 7.72 | 7.67 | Si | PMGD | CHILQUINTA | ALIMENTADOR LA PALMILLA | [12 empty] | 289927.89 | 6362582.86 | 19H | Solar Fotovoltaica | 6 | 22/07/2021
SEN | SIC | PV EL CERNÍCALO SPA |  |  | PMGD PFV EL CERNICALO II | En Operacion | 21/12/2017 | 2017 | Región de Ñuble | Ninhue |  |  |  | NO APLICA |  | ERNC | Solar | 1.5 | 1.5 | Si | PMGD | CGE | ID 578 BA S/E HUALTE 13.2KV | [12 empty] | 735369.74 | 5965005.33 | 18H | Solar Fotovoltaica | 11 | 22/07/2021
SEN | SIC | PV EL CERNÍCALO SPA |  |  | PMGD PFV EL CERNICALO | En Operacion | 21/12/2017 | 2017 | Región de Ñuble | Ninhue |  |  |  | NO APLICA |  | ERNC | Solar | 1.5 | 1.5 | Si | PMGD | COPELEC | ID 578 BA S/E HUALTE 13.2KV | [12 empty] | 735327.76 | 5964921.32 | 18H | Solar Fotovoltaica | 11 | 22/07/2021
SEN | SIC | PV EL CHINCOL SPA |  | 76.860.793-1 | PMGD PFV EL CHINCOL | En Operacion | 07/09/2018 | 2018 | Región de Ñuble | Ñiquén |  |  |  | 1 |  | ERNC | Solar | 3.0 | 2.99 | Si | PMGD | LUZ PARRAL | S/E SAN GREGORIO 12KV | [12 empty] | 243081.00 | 5980709.00 | 19 H | Solar Fotovoltaica | 11 | 22/07/2021
SEN | SIC | PFV EL CHUCAO SPA |  | 76.982.022-1 | PMGD PFV EL CHUCAO | En Operacion | 12/09/2020 | 2020 | Región del Maule | Retiro |  |  |  | NO APLICA |  | ERNC | Solar | 3.01 | 3.0 | Si | PMGD | LUZ PARRAL S.A | ID 2566 BA S/E PASO HONDO 13.2KV BP1 | [12 empty] | 236016 | 6009714 | 19 H | Solar Fotovoltaica | 9 | 22/07/2021
SEN | SIC | PFV EL CÓNDOR SPA |  | 76.967.538-8 | PMGD PFV EL CONDOR | En Operacion | 12/08/2020 | 2020 | Región del Maule | Teno |  |  |  | NO APLICA |  | ERNC | Solar | 1.34 | 1.33 | Si | PMGD | CEC | ID 1093 BA S/E QUINTA 13,2KV BP1 | [12 empty] | 314475.00 | 6138606.00 | 19 H | Solar Fotovoltaica | 9 | 22/07/2021
SEN | SIC | DIVISADERO |  | 76.438.021-5 | PMGD PFV EL DIVISADERO | En Operacion | 10/08/2016 | 2016 | Región de Coquimbo | Punitaqui |  |  |  | NO APLICA |  | ERNC | Solar | 3.0 | 3.0 | Si | PMGD | CONAFE | S/E PUNITAQUI 66 KV | [12 empty] | 296466.19 | 6585515.44 | 19J | Solar Fotovoltaica | 5 | 22/07/2021
SEN | SIC | Fotovoltaica Manzano SPA |  | 76.404.001-5 | PMGD PFV EL ESTERO | En Operacion | 20/12/2019 | 2019 | Región del Libertador Gral. Bernardo O’Higgins | Las Cabras |  |  |  | 1 |  | ERNC | Solar | 2.7 | 2.68 | Si | PMGD | CGE | ID 207 BA S/E EL MANZANO (CGE) 15KV BP1 | [12 empty] | 278782.00 | 6210778.00 | 19 H | Solar Fotovoltaica | 8 | 22/07/2021
SEN | SIC | INCAHUASI ENERGY SPA |  | 76.618.674-2 | PMGD PFV EL GUANACO SOLAR | En Operacion | 09/09/2020 | 2020 | Región Metropolitana de Santiago | Padre Hurtado |  |  |  | NO APLICA |  | ERNC | Solar | 3.01 | 3.0 | Si | PMGD | CGE | SE Malloco | [12 empty] | 327184 | 6284777 | 19H | Solar Fotovoltaica | 7 | 22/07/2021
SEN | SIC | LAUREL SPA |  | 76.519.771-6 | PMGD PFV EL LAUREL | En Operacion | 29/05/2019 | 2019 | Región Metropolitana de Santiago | El Monte |  |  |  | 1 |  | ERNC | Solar | 7.5 | 7.31 | Si | PMGD | CGE | ID 572 BA S/E EL PAICO 13,2KV BP1 | [12 empty] | 312590,9302 | 6271484,416 | 19 H | Solar Fotovoltaica | 7 | 22/07/2021
SEN | SIC | CEDARS SOLAR SPA |  | 76.963.336-7 | PMGD PFV EL LITRE SOLAR | En Operacion | 20/06/2020 | 2020 | Región Metropolitana de Santiago | Tiltil |  |  |  | no aplica |  | ERNC | Solar | 9.0 | 9.0 | Si | PMGD | ENEL DISTRIBUCIÓN | S/E EL MANZANO 23KV | [12 empty] | 334138 | 6332974 | 19S | Solar Fotovoltaica | 7 | 22/07/2021
SEN | SIC | PV EL PICURIO SPA |  | 76.860.789-3 | PMGD PFV EL PICURIO | En Operacion | 04/09/2018 | 2018 | Región del Libertador Gral. Bernardo O’Higgins | Chimbarongo |  |  |  | 1 |  | ERNC | Solar | 3.0 | 3.0 | Si | PMGD | CEC | S/E QUINTA | [12 empty] | 311374.97 | 6147306.98 | 19H | Solar Fotovoltaica | 8 | 22/07/2021
SEN | SIC | PV EL PILPÉN SPA |  | 76.744.083-9 | PMGD PFV EL PILPEN | En Operacion | 02/11/2017 | 2017 | Región Metropolitana de Santiago | María Pinto |  |  |  | NO APLICA |  | ERNC | Solar | 3.0 | 2.99 | Si | PMGD | CGE | ID 557 BA S/E BOLLENAR 13.2KV BP1 | [12 empty] | 291800.78 | 6284508.69 | 19H | Solar Fotovoltaica | 7 | 22/07/2021
SEN | SIC | PV EL PITIO SPA |  | 76.830.065-8 | PMGD PFV EL PITIO | En Operacion | 13/03/2018 | 2018 | Región del Maule | Longaví |  |  |  | NO APLICA |  | ERNC | Solar | 3.0 | 2.99 | Si | PMGD | LUZ PARRAL | S/E LONGAVI 13.2 KV | [12 empty] | 257045.47 | 6015318.82 | 19H | Solar Fotovoltaica | 9 | 22/07/2021
SEN | SIC | PFV EL PIUQUEN SPA |  |  | PMGD PFV EL PIUQUEN | En Operacion | 03/07/2021 | 2021 | Región de Ñuble | Bulnes |  |  |  | No aplica |  | ERNC | Solar | 3.01 | 3.0 | Si | PMGD | Copelec | ALIMENTADOR LAS BRISAS – S/ETRES ESQUINAS | [12 empty] | 747582,925 | 5926621,67 | 18H | Solar Fotovoltaica | 11 | 22/07/2021
SEN | SIC | PV EL QUELTEHUE SPA |  | 76.744.082-0 | PMGD PFV EL QUELTEHUE | En Operacion | 13/09/2017 | 2017 | Región Metropolitana de Santiago | Melipilla |  |  |  | 1 |  | ERNC | Solar | 3.0 | 3.0 | Si | PMGD | CGE | ID 557 BA S/E BOLLENAR 13.2KV BP1 | [12 empty] | 294418.00 | 6284360.00 | 19 H | Solar Fotovoltaica | 7 | 22/07/2021
SEN | SIC | REDEN CABILDO SOLAR SPA |  | 76.948.169-9 | PMGD PFV EL QUEMADO | En Operacion | 20/11/2018 | 2018 | Región de Valparaíso | Cabildo |  |  |  | 1 |  | ERNC | Solar | 3.0 | 2.98 | Si | PMGD | CONAFE | S/E CABILDO 23KV | [12 empty] | 310354.00 | 6409404.00 | 19 H | Solar Fotovoltaica | 6 | 22/07/2021
SEN | SIC | EL QUEULE SPA |  | 76.503.263-6 | PMGD PFV EL QUEULE | En Operacion | 19/01/2019 | 2019 | Región del Libertador Gral. Bernardo O’Higgins | Las Cabras |  |  |  | 1 |  | ERNC | Solar | 7.0 | 6.87 | Si | PMGD | CGE | S/E EL MANZANO 15KV | [12 empty] | 279269.18 | 6210664.49 | 19 H | Solar Fotovoltaica | 8 | 22/07/2021
SEN | SIC | IMPULSO SOLAR EL RESPLANDOR SPA |  | 76.825.044-8 | PMGD PFV EL RESPLANDOR | En Operacion | 19/05/2020 | 2020 | Región del Biobío | Cabrero |  |  |  | NO APLICA |  | ERNC | Solar | 2.63 | 2.63 | Si | PMGD | SAESA | S/E CABRERO 23KV | [12 empty] | 732739 | 5897568 | 18H | Solar Fotovoltaica | 10 | 22/07/2021
SEN | SIC | CHESTER SOLAR IV |  | 76.440.337-1 | PMGD PFV EL ROBLE | En Operacion | 19/10/2017 | 2017 | Región Metropolitana de Santiago | San Pedro |  |  |  | 1 |  | ERNC | Solar | 9.0 | 8.88 | Si | PMGD | CGE | S/E PEUMO | [12 empty] | 279507.47 | 6231168.68 | 19 H | Solar Fotovoltaica | 7 | 22/07/2021
SEN | SIC | GR ULMO |  |  | PMGD PFV EL ROMERAL | En Operacion | 29/12/2020 | 2020 | Región del Libertador Gral. Bernardo O’Higgins | Chimbarongo |  |  |  | No aplica |  | ERNC | Solar | 8.1 | 8.0 | Si | PMGD | CGE | Alimentador San Enrique, S/E Chimbarongo | [12 empty] | 313559 | 6154670 | 19H | Solar Fotovoltaica | 8 | 22/07/2021
SEN | SIC | PSF EL SALITRAL |  | 76.284.904-6 | PMGD PFV EL SALITRAL | En Operacion | 08/12/2020 | 2020 | Región de Coquimbo | Combarbalá |  |  |  | No aplica |  | ERNC | Solar | 3.0 | 2.97 | Si | PMGD | CGE | Alimentador Industrial / S/ECombarbalá | [12 empty] | 306995 | 6546255 | 19 J | Solar Fotovoltaica | 5 | 22/07/2021
SEN | SIC | CHESTER SOLAR V |  | 76.466.854-5 | PMGD PFV EL SAUCE | En Operacion | 27/03/2018 | 2018 | Región del Libertador Gral. Bernardo O’Higgins | Las Cabras |  |  |  | 1 |  | ERNC | Solar | 2.98 | 2.94 | Si | PMGD | CGE | S/E PEUMO | [12 empty] | 281040.67 | 6226309.11 | 19H | Solar Fotovoltaica | 8 | 22/07/2021
SEN | SIC | LOA SOLAR SPA |  | 76.493.106-8 | PMGD PFV ENCON SOLAR | En Operacion | 23/04/2019 | 2019 | Región de Valparaíso | San Felipe |  |  |  | 1 |  | ERNC | Solar | 8.64 | 8.49 | Si | PMGD | CHILQUINTA | ID 1040 S/E SAN FELIPE BP1 | [12 empty] | 336152.73 | 6377534.90 | 19 H | Solar Fotovoltaica | 6 | 22/07/2021
SEN | SIC | PANIRI DE VERANO SPA |  | 76.876.858-7 | PMGD PFV FILOMENA SOLAR | En Operacion | 16/07/2020 | 2020 | Región de Valparaíso | Santa María |  |  |  | No aplica |  | ERNC | Solar | 3.0 | 3.0 | Si | PMGD | Chilquinta Energía S.A. | Barra 12kV S/ESan Felipe | [12 empty] | 348550 | 6379891 | 19H | Solar Fotovoltaica | 6 | 22/07/2021
SEN | SIC | GR BOLDO |  | 76.515.598-3 | PMGD PFV FRANCISCO | En Operacion | 11/10/2017 | 2017 | Región del Libertador Gral. Bernardo O’Higgins | Mostazal |  |  |  | 1 |  | ERNC | Solar | 3.0 | 3.0 | Si | PMGD | CGE | ALIMENTADOR CODEGUA S/EGRANEROS 66KV | [12 empty] | 349375,7753 | 6236615,861 | 19H | Solar Fotovoltaica | 8 | 22/07/2021
SEN | SIC | SOLAR E SPA |  | 76.760.999-K | PMGD PFV GIRASOLES | En Operacion | 10/04/2020 | 2020 | Región Metropolitana de Santiago | Curacaví |  |  |  | NO APLICA |  | ERNC | Solar | 2.63 | 2.63 | Si | PMGD | CGE | S/E CURACAVÍ | [12 empty] | 307327,5 | 6301437,56 | 19 H | Solar Fotovoltaica | 7 | 22/07/2021
SEN | SIC | GR ALERCE SPA |  | 76.513.824-8 | PMGD PFV GR LEMU | En Operacion | 01/05/2020 | 2020 | Región del Maule | San Javier |  |  |  | NO APLICA |  | ERNC | Solar | 5.0 | 4.97 | Si | PMGD | CGE | S/E SAN JAVIER 23KV | [12 empty] | 247117,09 | 6055548,86 | 19 H | Solar Fotovoltaica | 9 | 22/07/2021
SEN | SIC | GR PITAO |  |  | PMGD PFV GR PITAO | En Operacion | 02/06/2021 | 2021 | Región del Maule | Teno |  |  |  | No aplica |  | ERNC | Solar | 9.11 | 9.0 | Si | PMGD | CGE | Alimentador El Quelmén / S/ETeno | [12 empty] | 304338 | 6143801 | 19H | Solar Fotovoltaica | 9 | 22/07/2021
SEN | SIC | GR RAULÍ SPA |  |  | PMGD PFV GR RAULI | En Operacion | 31/12/2020 | 2020 | Región del Maule | Molina |  |  |  | No aplica |  | ERNC | Solar | 9.14 | 9.0 | Si | PMGD | CGE | Alimentador Casablanca / S/EMolina | [12 empty] | 292374 | 6114000 | 19H | Solar Fotovoltaica | 9 | 22/07/2021
SEN | SIC | GR CHAQUIHUE SPA |  | 76.461.944-7 | PMGD PFV GR SANTA ROSA | En Operacion | 12/04/2019 | 2019 | Región Metropolitana de Santiago | San Pedro |  |  |  | 1 |  | ERNC | Solar | 9.0 | 8.89 | Si | PMGD | CGE | ID 624 BA S/E SANTA ROSA (TRANSNET) 23KV | [12 empty] | 288382.93 | 6235223.85 | 19 H | Solar Fotovoltaica | 7 | 22/07/2021
SEN | SIC | GRANADA SPA |  | 76.727.405-K | PMGD PFV GRANADA | En Operacion | 11/07/2020 | 2020 | Región del Maule | Linares |  |  |  | NO APLICA |  | ERNC | Solar | 9.01 | 9.0 | Si | PMGD | LUZ LINARES | S/E LINARES NORTE | [12 empty] | 262166.31 | 6033966.91 | 19H | Solar Fotovoltaica | 9 | 22/07/2021
SEN | SIC | Fotovoltaica Mañío SPA |  | 76.863.475-0 | PMGD PFV GUADALAO | En Operacion | 14/02/2020 | 2020 | Región del Libertador Gral. Bernardo O’Higgins | La Estrella |  |  |  | NO APLICA |  | ERNC | Solar | 3.0 | 2.99 | Si | PMGD | CGE | ID 1189 BA S/E PORTEZUELO 23KV BP1 | [12 empty] | 263163.00 | 6206745.00 | 19 H | Solar Fotovoltaica | 8 | 22/07/2021
SEN | SIC | GR Espino SPA |  | 76.461.941-2 | PMGD PFV HOMERO SOLAR | En Operacion | 18/08/2017 | 2017 | Región del Libertador Gral. Bernardo O’Higgins | Mostazal |  |  |  | NO APLICA |  | ERNC | Solar | 3.0 | 2.99 | Si | PMGD | CGE | ID 343 BA S/E SAN FRANCISCO DE MOSTAZAL 15KV C2 | [12 empty] | 348476.61 | 6240608.29 | 19 H | Solar Fotovoltaica | 8 | 22/07/2021
SEN | SIC | HORMIGA SOLAR |  | 76.459.988-8 | PMGD PFV HORMIGA SOLAR | En Operacion | 27/10/2016 | 2016 | Región de Valparaíso | San Felipe |  |  |  | NO APLICA |  | ERNC | Solar | 2.54 | 2.54 | Si | PMGD | CHILQUINTA | ID 1041 BA S/E SAN FELIPE 12KV BP2 | [12 empty] | 338781.00 | 6378884.00 | 19 H | Solar Fotovoltaica | 6 | 22/07/2021
SEN | SIC | DON ALFONSO SPA |  | 76.033.092-2 | PMGD PFV HORNITOS | En Operacion | 10/06/2013 | 2013 | Región de Atacama | Tierra Amarilla |  |  |  | NO APLICA |  | ERNC | Solar | 0.32 | 0.32 | Si | PMGD | EMELAT | ALIMENTADOR HORNITOS | [12 empty] | 382588 | 6931619.00 | 19 J | Solar Fotovoltaica | 4 | 22/07/2021
SEN | SIC | FARMDO ENERGY CHILE SPA |  |  | PMGD PFV HUAPE | En Operacion | 05/06/2021 | 2021 | Región de Ñuble | Chillán |  |  |  | No aplica |  | ERNC | Solar | 2.98 | 2.97 | Si | PMGD | CGE Distribución | Alimentador Confluencia / S/ESanta Elisa | [12 empty] | 745793 | 5945131 | 18 H | Solar Fotovoltaica | 11 | 22/07/2021
SEN | SIC | PARSOSY ILLAPEL 5 SPA |  | 76.557.855-8 | PMGD PFV ILLAPEL 5X | En Operacion | 20/07/2019 | 2019 | Región de Coquimbo | Illapel |  |  |  | NO APLICA |  | ERNC | Solar | 3.0 | 2.99 | Si | PMGD | CGE | ID 324 BA S/E ILLAPEL 23KV BP1 | [12 empty] | 296725.00 | 6500490.00 | 19 J | Solar Fotovoltaica | 5 | 22/07/2021
SEN | SIC | CHESTER SOLAR I SPA |  | 76.440.329-0 | PMGD PFV JAHUEL | En Operacion | 18/04/2020 | 2020 | Región de Valparaíso | Santa María |  |  |  | NO APLICA |  | ERNC | Solar | 6.0 | 5.6 | Si | PMGD | CHILQUINTA | ID_4285 IM S/E SAN FELIPE C4 | [12 empty] | 347960 | 6382585 | 19H | Solar Fotovoltaica | 6 | 22/07/2021
SEN | SIC | FOTOVOLTAICA JAURURO SPA |  | 76.758.672-8 | PMGD PFV JAURURO SOLAR | En Operacion | 15/08/2019 | 2019 | Región de Valparaíso | La Ligua |  |  |  | NO APLICA |  | ERNC | Solar | 2.73 | 2.72 | Si | PMGD | CGE | ID 162 BA S/E QUINQUIMO 23KV | [12 empty] | 286515.00 | 6406994.00 | 19 H | Solar Fotovoltaica | 6 | 22/07/2021
SEN | SIC | FV SANTA LAURA SPA |  | 76.954.708-8 | PMGD PFV JOSE SOLER MALLAFRE | En Operacion | 23/08/2019 | 2019 | Región del Maule | Teno |  |  |  | NO APLICA |  | ERNC | Solar | 1.33 | 1.33 | Si | PMGD | CEC | ID 2455 BA S/E TENO 13.2KV BP2 | [12 empty] | 314250.00 | 6136325.00 | 19 H | Solar Fotovoltaica | 9 | 22/07/2021
SEN | SIC | Moncuri Energy SPA |  | 76.729.924-9 | PMGD PFV KONDA | En Operacion | 04/01/2020 | 2020 | Región de Valparaíso | San Felipe |  |  |  | NO APLICA |  | ERNC | Solar | 3.0 | 3.0 | Si | PMGD | CHILQUINTA | ID 1040 BA S/E SAN FELIPE 12KV BP1 | [12 empty] | 339899,13 | 6372146,26 | 19 H | Solar Fotovoltaica | 6 | 22/07/2021
SEN | SIC | LA ACACIA SPA |  | 76.503.259-8 | PMGD PFV LA ACACIA | En Operacion | 28/07/2018 | 2018 | Región del Libertador Gral. Bernardo O’Higgins | San Vicente |  |  |  | NO APLICA |  | ERNC | Solar | 8.57 | 8.44 | Si | PMGD | CGE | S/E SAN VICENTE DE TAGUA TAGUA | [12 empty] | 308682.83 | 6182025.29 | 19 H | Solar Fotovoltaica | 8 | 22/07/2021
SEN | SIC | SOLAR LA BLANQUINA SPA |  | 76.522.348-2 | PMGD PFV LA BLANQUINA | En Operacion | 15/02/2019 | 2019 | Región del Libertador Gral. Bernardo O’Higgins | Codegua |  |  |  | 1 |  | ERNC | Solar | 9.0 | 8.97 | Si | PMGD | CGE | S/E GRANEROS 15KV | [12 empty] | 347785.65 | 6229370.92 | 19 H | Solar Fotovoltaica | 8 | 22/07/2021
SEN | SIC | LA CHAPEANA SPA |  | 76.327.574-4 | PMGD PFV LA CHAPEANA | En Operacion | 15/01/2016 | 2016 | Región de Coquimbo | Ovalle |  |  |  | NO APLICA |  | ERNC | Solar | 2.93 | 2.9 | Si | PMGD | CONAFE | SOTAQUI 23KV | [12 empty] | 297504,9999 | 6622199,015 | 19J | Solar Fotovoltaica | 5 | 22/07/2021
SEN | SIC | LA CHIMBA BIS SPA |  | 76.242.067-8 | PMGD PFV LA CHIMBA BIS | En Operacion | 15/05/2020 | 2020 | Región de Coquimbo | Ovalle |  |  |  | 1 |  | ERNC | Solar | 2.78 | 2.76 | Si | PMGD | CGE | S/E OVALLE 23KV | [12 empty] | 285885.28 | 6606788.16 | 19J | Solar Fotovoltaica | 5 | 22/07/2021
SEN | SIC | GR ARAUCARIA SPA |  | 76.461.936-6 | PMGD PFV LA ESPERANZA II | En Operacion | 30/12/2016 | 2016 | Región del Libertador Gral. Bernardo O’Higgins | Marchihue |  |  |  | 1 |  | ERNC | Solar | 9.0 | 8.99 | Si | PMGD | CGE | ALIMENTADOR CALLEUQUE 13.2KV | [12 empty] | 266413.19 | 6197655.95 | 19H | Solar Fotovoltaica | 8 | 22/07/2021
SEN | SIC | GR Meli SPA |  | 76.722.041-3 | PMGD PFV LA ESTANCIA | En Operacion | 14/02/2020 | 2020 | Región Metropolitana de Santiago | Alhué |  |  |  | NO APLICA |  | ERNC | Solar | 3.01 | 3.0 | Si | PMGD | CGE | ID 390 BA S/E ALHUE 23KV | [12 empty] | 310329 | 6231267 | 19 H | Solar Fotovoltaica | 7 | 22/07/2021
SEN | SIC | PV LA FRONTERA |  | 76.461.945-5 | PMGD PFV LA FRONTERA | En Operacion | 22/12/2017 | 2017 | Región del Libertador Gral. Bernardo O’Higgins | Lolol |  |  |  | NO APLICA |  | ERNC | Solar | 4.8 | 4.8 | Si | PMGD | CGE | Alimentador Paredones 13,2kV S/E RANGUILI | [12 empty] | 246919.73 | 6142740.89 | 19H | Solar Fotovoltaica | 8 | 22/07/2021
SEN | SIC | RIGEL SPA |  | 76.786.225-3 | PMGD PFV LA LAJUELA | En Operacion | 18/06/2019 | 2019 | Región del Libertador Gral. Bernardo O’Higgins | Santa Cruz |  |  |  | NO APLICA |  | ERNC | Solar | 6.9 | 6.88 | Si | PMGD | CGE | ID 602 S/E PANIAHUE 13,2KV BP1 | [12 empty] | 280948.00 | 6163389.00 | 19 H | Solar Fotovoltaica | 8 | 22/07/2021
SEN | SIC | ILLALOLÉN S.A. |  | 76.419.748-8 | PMGD PFV LA LIGUA | En Operacion | 18/09/2019 | 2019 | Región de Valparaíso | La Ligua |  |  |  | 1 |  | ERNC | Solar | 3.0 | 2.99 | Si | PMGD | CGE | ID 162 BA S/E QUINQUIMO 23KV | [12 empty] | 290230,61 | 6409675,14 | 19H | Solar Fotovoltaica | 6 | 22/07/2021
SEN | SIC | LA MANGA ENERGY SPA |  | 76.505.372-2 | PMGD PFV LA MANGA | En Operacion | 13/12/2017 | 2017 | Región Metropolitana de Santiago | San Pedro |  |  |  | NO APLICA |  | ERNC | Solar | 2.96 | 2.96 | Si | PMGD | CGE | ID 582 BA S/E LA MANGA 13.2KV | [12 empty] | 262124.33 | 6244472.07 | 19 H | Solar Fotovoltaica | 7 | 22/07/2021
SEN | SIC | GR PAN DE AZÚCAR |  | 76.320.575-4 | PMGD PFV LAGUNILLA | En Operacion | 05/02/2016 | 2016 | Región de Coquimbo | Ovalle |  |  |  | NO APLICA |  | ERNC | Solar | 3.0 | 3.0 | Si | PMGD | CONAFE | S/E OVALLE 23 KV | [12 empty] | 297334 | 6623075 | 19 J | Solar Fotovoltaica | 5 | 22/07/2021
SEN | SIC | RCL SOLAR SPA |  |  | PMGD PFV LAS CABRAS | En Operacion | 12/06/2021 | 2021 | Región del Libertador Gral. Bernardo O’Higgins | Pichidegua |  |  |  | No aplica |  | ERNC | Solar | 3.0 | 2.99 | Si | PMGD | CGE | Alimentador El Carmen / S/ELas Cabras | [12 empty] | 286479 | 6196755 | 19 H | Solar Fotovoltaica | 8 | 22/07/2021
SEN | SIC | Las Chacras Energy SPA |  | 76.863.481-5 | PMGD PFV LAS CHACRAS | En Operacion | 22/02/2020 | 2020 | Región de Valparaíso | La Ligua |  |  |  | NO APLICA |  | ERNC | Solar | 3.0 | 2.97 | Si | PMGD | CGE | ID 580 BA S/E LA ESPERANZA (TRANSNET) 13.2KV | [12 empty] | 286515.00 | 6406994.00 | 19 H | Solar Fotovoltaica | 6 | 22/07/2021
SEN | SIC | PFV LAS CODORNICES SPA |  | 76.937.187-7 | PMGD PFV LAS CODORNICES | En Operacion | 19/07/2019 | 2019 | Región de Ñuble | San Carlos |  |  |  | NO APLICA |  | ERNC | Solar | 3.0 | 2.98 | Si | PMGD | COPELEC | ID 618 BA S/E SAN CARLOS 13,8KV BP1 | [12 empty] | 767243.15 | 5961802.23 | 18 H | Solar Fotovoltaica | 11 | 22/07/2021
SEN | SIC | PFV LAS LECHUZAS SPA |  | 76.948.419-1 | PMGD PFV LAS LECHUZAS | En Operacion | 06/09/2019 | 2019 | Región de Ñuble | San Carlos |  |  |  | NO APLICA |  | ERNC | Solar | 3.0 | 3.0 | Si | PMGD | COPELEC | ID 1055 BA S/E COCHARCAS 13.8KV | [12 empty] | 763556.95 | 5956931.47 | 18 H | Solar Fotovoltaica | 11 | 22/07/2021
SEN | SIC | FOTOVOLTAICA ALGARROBO SPA |  | 76.850.028-2 | PMGD PFV LAS MERCEDES | En Operacion | 18/12/2019 | 2019 | Región del Libertador Gral. Bernardo O’Higgins | Requínoa |  |  |  | NO APLICA |  | ERNC | Solar | 3.0 | 2.97 | Si | PMGD | CGE | ID 152 BA S/E CHUMAQUITO 15KV | [12 empty] | 334183 | 6205604 | 19H | Solar Fotovoltaica | 8 | 22/07/2021
SEN | SIC | PV LAS PALOMAS SPA |  | 76.845.124-9 | PMGD PFV LAS PALOMAS | En Operacion | 31/10/2018 | 2018 | Región de Ñuble | Bulnes |  |  |  | 1 |  | ERNC | Solar | 3.0 | 2.99 | Si | PMGD | COPELEC | S/E TRES ESQUINAS | [12 empty] | 749310.39 | 5925778.78 | 18 H | Solar Fotovoltaica | 11 | 22/07/2021
SEN | SIC | PFV LAS PERDICES SPA |  | 76.945.275-3 | PMGD PFV LAS PERDICES | En Operacion | 21/08/2019 | 2019 | Región del Maule | Talca |  |  |  | NO APLICA |  | ERNC | Solar | 3.0 | 2.97 | Si | PMGD | CGE | ID 196 BA S/E PANGUILEMO 15KV | [12 empty] | 264937.00 | 6084221.00 | 19 H | Solar Fotovoltaica | 9 | 22/07/2021
SEN | SIC | MARQUESA SOLAR SPA |  | 76.454.719-5 | PMGD PFV LAS ROJAS | En Operacion | 31/12/2019 | 2019 | Región de Coquimbo | La Serena |  |  |  | NO APLICA |  | ERNC | Solar | 3.0 | 3.0 | Si | PMGD | CGE | ID 190 BA S/E MARQUESA 23KV | [12 empty] | 294985 | 6696011 | 19 J | Solar Fotovoltaica | 5 | 22/07/2021
SEN | SIC | ENERGÍA ATACAMA S.A. |  | 76.382.754-2 | PMGD PFV LAS TERRAZAS | En Operacion | 28/08/2014 | 2014 | Región de Atacama | Tierra Amarilla |  |  |  | NO APLICA |  | ERNC | Solar | 3.0 | 2.99 | Si | PMGD | EMELAT | ALIMENTADOR ALGARROBO DE S/E CERRILLOS, EMELAT | [12 empty] | 367694 | 6943243,012 | 19J | Solar Fotovoltaica | 4 | 22/07/2021
SEN | SIC | PFV LAS TORCAZAS |  | 77.047.895-2 | PMGD PFV LAS TORCAZAS | En Operacion | 24/04/2021 | 2021 | Región del Libertador Gral. Bernardo O’Higgins | Marchihue |  |  |  | NO APLICA |  | ERNC | Solar | 3.01 | 3.0 | Si | PMGD | CGE | ID597 - BA S/E MARCHIGÜE 13.2KV BP1 | [12 empty] | 259250 | 6196340 | 19 H | Solar Fotovoltaica | 8 | 22/07/2021
SEN | SIC | PFV LAS TORCAZAS |  |  | PMGD PFV LAS TORTOLAS | En Operacion | 29/01/2021 | 2021 | Región de Ñuble | Bulnes |  |  |  | NO APLICA |  | ERNC | Solar | 3.01 | 3.0 | Si | PMGD | COPELEC | ID1053 - BA S/E TRES ESQUINAS 13.8KV BP1 | [12 empty] | 732450 | 5927680 | 18 H | Solar Fotovoltaica | 11 | 22/07/2021
SEN | SIC | PV LAS TURCAS SPA |  | 76.730.378-5 | PMGD PFV LAS TURCAS | En Operacion | 01/06/2017 | 2017 | Región Metropolitana de Santiago | Melipilla |  |  |  | 1 |  | ERNC | Solar | 3.0 | 2.99 | Si | PMGD | CGE | ID 595 BA S/E MANDINGA 13,8KV BP1 | [12 empty] | 288882.00 | 6257333.55 | 19 H | Solar Fotovoltaica | 7 | 22/07/2021
SEN | SIC | LINARES GENERACIÓN SPA |  |  | PMGD PFV LINARES SOLAR | En Operacion | 28/05/2021 | 2021 | Región del Maule | Linares |  |  |  | No aplica |  | ERNC | Solar | 9.0 | 8.98 | Si | PMGD | CGE Distribución | Alimentador San Gabriel / | [12 empty] | 262841 | 6029130 | 19H | Solar Fotovoltaica | 9 | 22/07/2021
SEN | SIC | LINGUE SPA |  |  | PMGD PFV LINGUE | En Operacion | 29/01/2021 | 2021 | Región de Valparaíso | Casablanca |  |  |  | No aplica |  | ERNC | Solar | 3.01 | 3.0 | Si | PMGD | Casablanca | Alimentador Cooperativa, S/E Casablanca | [12 empty] | 277419,047 | 6303899,769 | 19H | Solar Fotovoltaica | 6 | 22/07/2021
SEN | SIC | ESPINOS S.A |  | 76.925.800-0 | PMGD PFV LIPANGUE | En Operacion | 26/06/2019 | 2019 | Región Metropolitana de Santiago | Lampa |  |  |  | NO APLICA |  | ERNC | Solar | 3.0 | 2.99 | Si | PMGD | ENEL DISTRIBUCIÓN | ID 791 BA S/E LO BOZA 12KV BP1 | [12 empty] | 321562.29 | 6309505.66 | 19 H | Solar Fotovoltaica | 7 | 22/07/2021
SEN | SIC | LIRIO DE CAMPO |  | 76.462.043-7 | PMGD PFV LIRIO DEL CAMPO | En Operacion | 16/09/2020 | 2020 | Región Metropolitana de Santiago | Melipilla |  |  |  | No aplica |  | ERNC | Solar | 2.78 | 2.78 | Si | PMGD | CGE | Alimentador Mallarauco y S/EBollenar | [12 empty] | 299295 | 6280594 | 19S | Solar Fotovoltaica | 7 | 22/07/2021
SEN | SIC | LLANOS DE POTROSO SPA |  | 76.481.703-6 | PMGD PFV LLANOS DE POTROSO | En Operacion | 07/05/2020 | 2020 | Región de Coquimbo | La Serena |  |  |  | NO APLICA |  | ERNC | Solar | 9.01 | 9.0 | Si | PMGD | CGE | ID 190 BA S/E MARQUESA 23KV BP1 | [12 empty] | 320000.00 | 6706960.00 | 19 J | Solar Fotovoltaica | 5 | 22/07/2021
SEN | SIC | XUE SOLAR SPA |  |  | PMGD PFV LLAY LLAY | En Operacion | 17/04/2021 | 2021 | Región de Valparaíso | Llaillay |  |  |  | No aplica |  | ERNC | Solar | 9.01 | 9.0 | Si | PMGD | Chilquinta | Alimentador Porvenir / S/ELas Vegas | [12 empty] | 316745 | 6363723 | 19H | Solar Fotovoltaica | 6 | 22/07/2021
SEN | SIC | SPV P4 SPA |  | 76.201.449-1 | PMGD PFV LO MIRANDA | En Operacion | 31/10/2019 | 2019 | Región del Libertador Gral. Bernardo O’Higgins | Doñihue |  |  |  | NO APLICA |  | ERNC | Solar | 6.0 | 5.96 | Si | PMGD | CGE | ID 183 BA S/E LO MIRANDA 15KV BP1 | [12 empty] | 326622.00 | 6214186.00 | 19 H | Solar Fotovoltaica | 8 | 22/07/2021
SEN | SIC | PARQUE SOLAR H6 SPA |  | 76.795.518-9 | PMGD PFV LO SIERRA | En Operacion | 12/07/2019 | 2019 | Región Metropolitana de Santiago | San Pedro |  |  |  | 1 |  | ERNC | Solar | 2.97 | 2.96 | Si | PMGD | CGE | ID 624 S/E SANTA ROSA (CGE) 23KV | [12 empty] | 284851.17 | 6237168.59 | 19 H | Solar Fotovoltaica | 7 | 22/07/2021
SEN | SIC | PSF LOMAS COLORADAS |  | 76.284.911-9 | PMGD PFV LOMAS COLORADAS | En Operacion | 19/06/2014 | 2014 | Región de Coquimbo | Combarbalá |  |  |  | NO APLICA |  | ERNC | Solar | 2.0 | 1.99 | Si | PMGD | CONAFE | ALIMENTADOR CIUDAD 13.2 KV EN S/E COMBARBALA | [12 empty] | 307246.88 | 6547994.94 | 19J | Solar Fotovoltaica | 5 | 22/07/2021
SEN | SIC | SYBAC SOLAR PROJECT COMPANY I SPA |  |  | PMGD PFV LOS GORRIONES | En Operacion | 05/01/2018 | 2018 | Región del Maule | Retiro |  |  |  | NO APLICA |  | ERNC | Solar | 3.0 | 3.0 | Si | PMGD | CGE | ID 616 BA S/E RETIRO 13.2KV | [12 empty] | 251234.01 | 6008763.45 | 19 H | Solar Fotovoltaica | 9 | 22/07/2021
SEN | SIC | PV LIBERTADORES SPA |  | 76.515.583-5 | PMGD PFV LOS LIBERTADORES | En Operacion | 08/08/2018 | 2018 | Región del Libertador Gral. Bernardo O’Higgins | Graneros |  |  |  | 1 |  | ERNC | Solar | 8.0 | 7.98 | Si | PMGD | CGE | S/E TUNICHE | [12 empty] | 335497.84 | 6226404.08 | 19H | Solar Fotovoltaica | 8 | 22/07/2021
SEN | SIC | Parque Solar Los Paltos SPA |  | 76.827.431-2 | PMGD PFV LOS PALTOS | En Operacion | 14/01/2020 | 2020 | Región de Valparaíso | Cabildo |  |  |  | NO APLICA |  | ERNC | Solar | 2.7 | 2.69 | Si | PMGD | CGE | ID 1812 BA S/E CABILDO 23KV BP2 | [12 empty] | 308844,76 | 6413652,93 | 19 H | Solar Fotovoltaica | 6 | 22/07/2021
SEN | SIC | PV LOS PATOS SPA |  | 76.845.123-0 | PMGD PFV LOS PATOS | En Operacion | 09/08/2018 | 2018 | Región del Maule | San Rafael |  |  |  | 1 |  | ERNC | Solar | 3.0 | 2.99 | Si | PMGD | CGE | S/E SAN RAFAEL | [12 empty] | 262548.12 | 6086889.11 | 19 H | Solar Fotovoltaica | 9 | 22/07/2021
SEN | SIC | PMGD SOLAR LOS PERALES I SPA |  | 76.786.344-6 | PMGD PFV LOS PERALES | En Operacion | 30/07/2020 | 2020 | Región de Valparaíso | Quilpué |  |  |  | NO APLICA |  | ERNC | Solar | 3.0 | 3.0 | Si | PMGD | CHILQUINTA | ID 1024 BA S/E QUILPUE 12KV BP1 | [12 empty] | 285470.00 | 6330070.00 | 19 H | Solar Fotovoltaica | 6 | 22/07/2021
SEN | SING | LOS PUQUIOS |  | 76.228.787-0 | PMGD PFV LOS PUQUIOS | En Operacion | 11/08/2015 | 2015 | Región de Tarapacá | Pozo Almonte |  |  |  | 1 |  | ERNC | Solar | 3.0 | 3.0 | Si | PMGD | CGE | ID 2299 BA S/E TAMARUGAL 23 KV | [12 empty] | 443093.82 | 7740031.05 | 19 K | Solar Fotovoltaica | 2 | 22/07/2021
SEN | SIC | PARQUE FOTOVOLTAICO OCOA II SPA |  | 76.957.549-9 | PMGD PFV LOS TILOS | En Operacion | 10/10/2020 | 2020 | Región de Valparaíso | Hijuelas |  |  |  | No aplica |  | ERNC | Solar | 3.6 | 3.5 | Si | PMGD | Chilquinta | SE Las Vegas | [12 empty] | 307289,24 | 6369024,65 | 19H | Solar Fotovoltaica | 6 | 22/07/2021
SEN | SIC | LUCE SOLAR SPA |  | 76.515.795-1 | PMGD PFV LUCE SOLAR | En Operacion | 07/11/2019 | 2019 | Región Metropolitana de Santiago | San Pedro |  |  |  | 1 |  | ERNC | Solar | 2.7 | 2.7 | Si | PMGD | CGE | ID 582 BA S/E LA MANGA 13.2KV | [12 empty] | 260790,21 | 6244814,26 | 19H | Solar Fotovoltaica | 7 | 22/07/2021
SEN | SIC | GR LAUREL SPA |  | 76.515.589-4 | PMGD PFV LUDERS | En Operacion | 23/05/2018 | 2018 | Región del Libertador Gral. Bernardo O’Higgins | Mostazal |  |  |  | 1 |  | ERNC | Solar | 3.0 | 2.96 | Si | PMGD | CGE | S/E GRANEROS | [12 empty] | 349286.00 | 6237229.04 | 19 H | Solar Fotovoltaica | 8 | 22/07/2021
SEN | SIC | BETEL SPA |  |  | PMGD PFV LUMBRERAS | En Operacion | 16/01/2021 | 2021 | Región Metropolitana de Santiago | Melipilla |  |  |  | No aplica |  | ERNC | Solar | 3.01 | 2.99 | Si | PMGD | CGE | Alimentador Lumbreras / S/EEl Maiten | [12 empty] | 285705 | 6274772 | 19H | Solar Fotovoltaica | 7 | 22/07/2021
SEN | SIC | SOLAR E SPA |  | 76.760.999-K | PMGD PFV LUNA DEL NORTE | En Operacion | 16/09/2015 | 2015 | Región de Coquimbo | Vicuña |  |  |  | NO APLICA |  | ERNC | Solar | 2.96 | 2.94 | Si | PMGD | CONAFE | S/E VICUÑA 23 KV | [12 empty] | 338024 | 6675560,013 | 19J | Solar Fotovoltaica | 5 | 22/07/2021
SEN | SIC | LUNA ENERGY SPA |  | 76.522.004-1 | PMGD PFV LUNA | En Operacion | 14/06/2019 | 2019 | Región del Libertador Gral. Bernardo O’Higgins | Las Cabras |  |  |  | 1 |  | ERNC | Solar | 2.7 | 2.7 | Si | PMGD | CGE | S/E EL MANZANO 13KV | [12 empty] | 6211449.00 | 278119.00 | 19 H | Solar Fotovoltaica | 8 | 22/07/2021
SEN | SIC | APOLO DEL NORTE SPA |  | 76.381.008-9 | PMGD PFV MALAQUITA SOLAR II | En Operacion | 15/02/2019 | 2019 | Región de Atacama | Tierra Amarilla |  |  |  | 1 |  | ERNC | Solar | 9.0 | 8.98 | Si | PMGD | EMELAT | S/E LOS LOROS 23KV BP1 | [12 empty] | 383715.90 | 6919672.79 | 19 J | Solar Fotovoltaica | 4 | 22/07/2021
SEN | SIC | MALINKE SOLAR |  |  | PMGD PFV MALINKE | En Operacion | 07/05/2021 | 2021 | Región Metropolitana de Santiago | Melipilla |  |  |  | No aplica |  | ERNC | Solar | 3.0 | 3.0 | Si | PMGD | CGE | Alimentador San Manuel 13,2 kV, S/E Mandinga | [12 empty] | 288.155 | 6.260.478 | 19H | Solar Fotovoltaica | 7 | 22/07/2021
SEN | SIC | GR Canelo SPA |  | 76.464.278-3 | PMGD PFV MARCHIGUE II | En Operacion | 31/03/2017 | 2017 | Región del Libertador Gral. Bernardo O’Higgins | Marchihue |  |  |  | 1 |  | ERNC | Solar | 9.0 | 8.93 | Si | PMGD | CGE | ALIMENTADOR PEÑA BLANCA 23 KV | [12 empty] | 254883.26 | 6189538.13 | 19H | Solar Fotovoltaica | 8 | 22/07/2021
SEN | SIC | MARCHIHUE VII SPA |  | 76.746.021-K | PMGD PFV MARCHIHUE VII | En Operacion | 14/08/2019 | 2019 | Región del Libertador Gral. Bernardo O’Higgins | Marchihue |  |  |  | NO APLICA |  | ERNC | Solar | 2.95 | 2.95 | Si | PMGD | CGE | ID 597 BA S/E MARCHIGÜE 13.2KV BP1 | [12 empty] | 259532.45 | 6189742.37 | 19 H | Solar Fotovoltaica | 8 | 22/07/2021
SEN | SIC | PFV MARIA PINTO SPA |  | 76.979.116-7 | PMGD PFV MARIA PINTO | En Operacion | 28/08/2020 | 2020 | Región Metropolitana de Santiago | María Pinto |  |  |  | NO APLICA |  | ERNC | Solar | 3.0 | 2.99 | Si | PMGD | CGE | ID 557 BA S/E BOLLENAR 13.2KV BP1 | [12 empty] | 295180.07 | 6289663.21 | 19 H | Solar Fotovoltaica | 7 | 22/07/2021
SEN | SIC | PMGD MAUCO SPA |  | 76.450.335-K | PMGD PFV MARIN | En Operacion | 27/02/2019 | 2019 | Región de Valparaíso | San Felipe |  |  |  | 1 |  | ERNC | Solar | 3.0 | 2.96 | Si | PMGD | CHILQUINTA | S/E SAN FELIPE 12KV | [12 empty] | 337545.00 | 6370964.00 | 19 H | Solar Fotovoltaica | 6 | 22/07/2021
SEN | SIC | LOS LIBERTADORES SOLAR |  |  | PMGD PFV MERCURIO SUR | En Operacion | 09/04/2021 | 2021 | Región del Maule | Colbún |  |  |  | No aplica |  | ERNC | Solar | 3.02 | 3.0 | Si | PMGD | Luz Linares | Alimentador Panimávida / S/EPanimávida | [12 empty] | 282509,5 | 6040873,02 | 19H | Solar Fotovoltaica | 9 | 22/07/2021
SEN | SIC | CANENCIA ENERGIA SPA |  | 76.350.356-9 | PMGD PFV MONTT SOLAR | En Operacion | 19/07/2019 | 2019 | Región de Valparaíso | Petorca |  |  |  | NO APLICA |  | ERNC | Solar | 3.0 | 3.0 | Si | PMGD | CONAFE | ID 250 BA S/E CABILDO 23KV BP1 | [12 empty] | 305334.26 | 6421681.24 | 19 H | Solar Fotovoltaica | 6 | 22/07/2021
SEN | SIC | GR LITRE SPA |  | 76.451.198-0 | PMGD PFV MOSTAZAL | En Operacion | 26/05/2018 | 2018 | Región del Libertador Gral. Bernardo O’Higgins | Mostazal |  |  |  | NO APLICA |  | ERNC | Solar | 9.0 | 9.0 | Si | PMGD | CGE | SAN FRANCISCO DE MOSTAZAL | [12 empty] | 345514.80 | 6238351.46 | 19H | Solar Fotovoltaica | 8 | 22/07/2021
SEN | SIC | GR PILO SPA |  |  | PMGD PFV NAHUEN | En Operacion | 15/04/2021 | 2021 | Región Metropolitana de Santiago | Melipilla |  |  |  | No aplica |  | ERNC | Solar | 9.16 | 9.0 | Si | PMGD | CGE | Alimentador Pabellon / S/EChocalan | [12 empty] | 297157 | 6263448 | 19H | Solar Fotovoltaica | 7 | 22/07/2021
SEN | SIC | ACOTANGO DE VERANO SPA |  | 76.876.835-8 | PMGD PFV NORTE CHICO | En Operacion | 29/06/2019 | 2019 | Región de Coquimbo | Los Vilos |  |  |  | NO APLICA |  | ERNC | Solar | 1.95 | 1.95 | Si | PMGD | CGE | ID 364 BA S/E QUEREO 23KV BP1 | [12 empty] | 295692.00 | 6446534.00 | 19 H | Solar Fotovoltaica | 5 | 22/07/2021
SEN | SIC | PARQUE FOTOVOLTAICO OCOA SPA |  | 76.451.022-4 | PMGD PFV OCOA | En Operacion | 01/09/2018 | 2018 | Región de Valparaíso | Hijuelas |  |  |  | 1 |  | ERNC | Solar | 3.0 | 3.0 | Si | PMGD | CHILQUINTA | SE LAS VEGAS | [12 empty] | 307162.01 | 6369449.10 | 19H | Solar Fotovoltaica | 6 | 22/07/2021
SEN | SIC | SOLAR E SPA |  | 76.760.999-K | PMGD PFV OLIVILLO | En Operacion | 27/12/2018 | 2018 | Región de Valparaíso | Casablanca |  |  |  | 1 |  | ERNC | Solar | 9.0 | 8.85 | Si | PMGD | ENERGÍA CASABLANCA | S/E CASABLANCA 12KV | [12 empty] | 277269.00 | 6314048.00 | 19 H | Solar Fotovoltaica | 6 | 22/07/2021
SEN | SIC | ORION SOLAR SPA |  |  | PMGD PFV ORION SOLAR | En Operacion | 09/06/2021 | 2021 | Región de Ñuble | Chillán |  |  |  | No aplica |  | ERNC | Solar | 2.99 | 2.98 | Si | PMGD | COPELEC | Alimentador San Carlos / S/EChillán | [12 empty] | 765628 | 5945935 | 18 H | Solar Fotovoltaica | 11 | 22/07/2021
SEN | SIC | COLBUN |  | 96.505.760-9 | PMGD PFV OVEJERIA | En Operacion | 25/05/2018 | 2018 | Región Metropolitana de Santiago | Tiltil |  |  |  | 1 |  | ERNC | Solar | 9.0 | 9.0 | Si | PMGD | ENEL DISTRIBUCIÓN | S/E EL MANZANO | [12 empty] | 334949.63 | 6336810.78 | 19H | Solar Fotovoltaica | 7 | 22/07/2021
SEN | SIC | PSF PAMA |  | 76.284.903-8 | PMGD PFV PAMA | En Operacion | 19/06/2014 | 2014 | Región de Coquimbo | Combarbalá |  |  |  | NO APLICA |  | ERNC | Solar | 2.0 | 1.99 | Si | PMGD | CONAFE | ALIMENTADOR CIUDAD 13.2 KV EN S/E COMBARBALA | [12 empty] | 307272,9804 | 6547980,066 | 19J | Solar Fotovoltaica | 5 | 22/07/2021
SEN | SIC | GR LINGUE |  | 76.464.206-6 | PMGD PFV PANQUEHUE II | En Operacion | 18/10/2017 | 2017 | Región de Valparaíso | Panquehue |  |  |  | NO APLICA |  | ERNC | Solar | 6.0 | 6.0 | Si | PMGD | CHILQUINTA | ID 1020 BA S/E PANQUEHUE BARRA 12KV | [12 empty] | 330260.59 | 6371919.42 | 19H | Solar Fotovoltaica | 6 | 22/07/2021
SEN | SIC | SPV P4 SPA |  | 76.201.449-1 | PMGD PFV PARAGUAY | En Operacion | 28/02/2020 | 2020 | Región del Maule | Molina |  |  |  | NO APLICA |  | ERNC | Solar | 9.0 | 8.89 | Si | PMGD | CGE | ID 2467 BA S/E MOLINA 15KV BP2 | [12 empty] | 287924.00 | 6111894.00 | 19 H | Solar Fotovoltaica | 9 | 22/07/2021
SEN | SIC | FOTOVOLTAICA SOLAR LAUREL SPA |  | 76.879.366-2 | PMGD PFV PARQUE SOLAR BICENTENARIO | En Operacion | 27/09/2020 | 2020 | Región del Maule | Parral |  |  |  | No aplica |  | ERNC | Solar | 2.99 | 2.8 | Si | PMGD | CGE | El Ajial / S/EParral | [12 empty] | 244160 | 5996671 | 19H | Solar Fotovoltaica | 9 | 22/07/2021
SEN | SIC | PARQUE SOLAR MECO CHILLAN |  |  | PMGD PFV PARQUE SOLAR MECO CHILLAN | En Operacion | 01/05/2021 | 2021 | Región de Ñuble | Bulnes |  |  |  | No aplica |  | ERNC | Solar | 6.01 | 6.0 | Si | PMGD | COPELEC | Alimentador Cantarrana, S/ETres Esquinas | [12 empty] | 755934.43 | 5929082.64 | 18H | Solar Fotovoltaica | 11 | 22/07/2021
SEN | SIC | FOTOVOLTAICA AVELLANO SPA |  |  | PMGD PFV PARQUE SOLAR MEMBRILLO | En Operacion | 02/06/2021 | 2021 | Región del Libertador Gral. Bernardo O’Higgins | Chimbarongo |  |  |  | No aplica |  | ERNC | Solar | 3.0 | 2.99 | Si | PMGD | CGE | Alimentador Huemul, S/EChimbarongo | [12 empty] | 317454 | 6148288 | 19H | Solar Fotovoltaica | 8 | 22/07/2021
SEN | SIC | PARQUE SOLAR OVALLE NORTE |  |  | PMGD PFV PARQUE SOLAR OVALLE NORTE | En Operacion | 24/04/2021 | 2021 | Región de Coquimbo | Ovalle |  |  |  | No aplica |  | ERNC | Solar | 9.01 | 9.0 | Si | PMGD | CGE | Alimentador San Luis / S/EOvalle | [12 empty] | 285141 | 6616027 | 19J | Solar Fotovoltaica | 5 | 22/07/2021
SEN | SIC | PARQUE SOLAR EL PASO |  |  | PMGD PFV PARQUE SOLAR SAN JAVIER | En Operacion | 11/02/2021 | 2021 | Región del Maule | San Javier |  |  |  | No aplica |  | ERNC | Solar | 6.01 | 6.0 | Si | PMGD | CGE | Alimentador Orilla de Maule 15 kV, S/E La Palma | [12 empty] | 256818 | 6057915 | 19H | Solar Fotovoltaica | 9 | 22/07/2021
SEN | SIC | PARQUE SOLAR SANTA FE SPA |  | 76.827.434-7 | PMGD PFV PARQUE SOLAR SANTA FE | En Operacion | 06/03/2020 | 2020 | Región del Maule | San Javier |  |  |  | NO APLICA |  | ERNC | Solar | 9.0 | 9.0 | Si | PMGD | CGE | S/E LA PALMA | [12 empty] | 254907,19 | 6054707,2 | 19 H | Solar Fotovoltaica | 9 | 22/07/2021
SEN | SING | POZO ALMONTE SOLAR 1 |  | 76.055.358-1 | PMGD PFV PAS1 | En Operacion | 04/11/2015 | 2015 | Región de Tarapacá | Pozo Almonte |  |  |  | 1 |  | ERNC | Solar | 9.0 | 8.97 | Si | PMGD | CGE | iD 2244 BA S/E POZO ALMONTE 23KV BP1 | [12 empty] | 421529.77 | 7758759.58 | 19 K | Solar Fotovoltaica | 2 | 22/07/2021
SEN | SIC | ISABEL SOLAR SPA |  | 76.503.513-9 | PMGD PFV PEDREROS SOLAR | En Operacion | 23/05/2019 | 2019 | Región de Valparaíso | Panquehue |  |  |  | 1 |  | ERNC | Solar | 3.0 | 2.99 | Si | PMGD | CHILQUINTA | ID 996 BA S/E CATEMU 12KV BP2 | [12 empty] | 321135.93 | 6369023.87 | 19 H | Solar Fotovoltaica | 6 | 22/07/2021
SEN | SIC | PEPA SOLAR SPA |  | 76.991.751-9 | PMGD PFV PEPA SOLAR | En Operacion | 12/08/2020 | 2020 | Región Metropolitana de Santiago | Isla de Maipo |  |  |  | NO APLICA |  | ERNC | Solar | 9.56 | 9.0 | Si | PMGD | CGE | SE Isla de Maipo | [12 empty] | 330220 | 6263360 | 19H | Solar Fotovoltaica | 7 | 22/07/2021
SEN | SIC | PARRONAL ENERGY SPA |  | 76.503.384-5 | PMGD PFV PERALILLO | En Operacion | 12/06/2018 | 2018 | Región del Maule | Hualañé |  |  |  | 4 |  | ERNC | Solar | 2.96 | 2.96 | Si | PMGD | CGE | SE PARRONAL | [12 empty] | 252812.75 | 6119512.07 | 19 H | Solar Fotovoltaica | 9 | 22/07/2021
SEN | SING | PMGD PICA PILOT |  | 76.055.134-1 | PMGD PFV PICA | En Operacion | 08/01/2016 | 2016 | Región de Tarapacá | Pica |  |  |  | 1 |  | ERNC | Solar | 0.63 | 0.6 | Si | PMGD | CGE | ID 2298 BA S/E TAMARUGAL 23KV BP1 | [12 empty] | 453180.00 | 7733210.00 | 19 K | Solar Fotovoltaica | 2 | 22/07/2021
SEN | SIC | Pilpilén SPA |  | 76.738.655-9 | PMGD PFV PILPILEN | En Operacion | 03/12/2019 | 2019 | Región del Libertador Gral. Bernardo O’Higgins | Litueche |  |  |  | NO APLICA |  | ERNC | Solar | 2.75 | 2.75 | Si | PMGD | CGE | ID 611 BA S/E QUELENTARO 13.2KV | [12 empty] | 246358 | 6217437 | 19 H | Solar Fotovoltaica | 8 | 22/07/2021
SEN | SIC | PIQUERO SPA |  | 76.746.538-6 | PMGD PFV PIQUERO | En Operacion | 06/12/2018 | 2018 | Región de Valparaíso | Casablanca |  |  |  | 1 |  | ERNC | Solar | 3.0 | 3.0 | Si | PMGD | ENERGÍA CASABLANCA | S/E CASABLANCA 12KV | [12 empty] | 272158.00 | 6313082.00 | 19 H | Solar Fotovoltaica | 6 | 22/07/2021
SEN | SIC | SOLAR TI CUATRO SPA |  | 76.574.682-5 | PMGD PFV PIRQUE | En Operacion | 11/04/2019 | 2019 | Región Metropolitana de Santiago | Pirque |  |  |  | 1 |  | ERNC | Solar | 2.8 | 2.74 | Si | PMGD | CGE | ID 208 BA S/E PIRQUE 13,2KV BP1 | [12 empty] | 349602.48 | 6271989.31 | 19 H | Solar Fotovoltaica | 7 | 22/07/2021
SEN | SIC | FOTOVOLTAICA EL ALERCE SPA |  | 76.863.487-4 | PMGD PFV PITOTOY | En Operacion | 30/04/2020 | 2020 | Región del Libertador Gral. Bernardo O’Higgins | Rengo |  |  |  | NO APLICA |  | ERNC | Solar | 3.0 | 2.98 | Si | PMGD | CGE | S/E RENGO 15KV | [12 empty] | 6193061.00 | 319927.00 | 19 H | Solar Fotovoltaica | 8 | 22/07/2021
SEN | SIC | PITRA |  | 76.827.359-6 | PMGD PFV PITRA | En Operacion | 19/11/2020 | 2020 | Región de Valparaíso | Algarrobo |  |  |  | No aplica |  | ERNC | Solar | 3.0 | 3.0 | Si | PMGD | Energía de Casablanca S.A | Alimentador San Jerónimo, S/E San Jerónimo | [12 empty] | 259094 | 6304978 | 19H | Solar Fotovoltaica | 6 | 22/07/2021
SEN | SIC | GR LILEN SPA |  | 76.748.825-4 | PMGD PFV PLACILLA SOLAR | En Operacion | 06/09/2019 | 2019 | Región del Libertador Gral. Bernardo O’Higgins | Placilla |  |  |  | NO APLICA |  | ERNC | Solar | 9.0 | 9.0 | Si | PMGD | CGE | ID 607 BA S/E PLACILLA 13.2KV | [12 empty] | 307865.29 | 6168554.09 | 19 H | Solar Fotovoltaica | 8 | 22/07/2021
SEN | SIC | PLAYERO SPA |  | 77.084.483-5 | PMGD PFV PLAYERITO | En Operacion | 12/11/2020 | 2020 | Región del Maule | Chanco |  |  |  | No aplica |  | ERNC | Solar | 3.0 | 3.0 | Si | PMGD | CGE S.A. | Alimentador Los Ruiles, S/ELa Vega | [12 empty] | 730173 | 6026660 | 18H | Solar Fotovoltaica | 9 | 22/07/2021
SEN | SIC | POBLACION SOLAR SPA |  | 76.453.223-6 | PMGD PFV POBLACION | En Operacion | 30/08/2019 | 2019 | Región del Libertador Gral. Bernardo O’Higgins | Peralillo |  |  |  | 1 |  | ERNC | Solar | 2.95 | 2.95 | Si | PMGD | CGE | ID 597 S/E MARCHIGUE 13,2KV BP1 | [12 empty] | 265164.00 | 6184168.00 | 19 H | Solar Fotovoltaica | 8 | 22/07/2021
SEN | SIC | PV PORTEZUELO |  | 76.461.861-0 | PMGD PFV PORTEZUELO | En Operacion | 16/01/2018 | 2018 | Región del Libertador Gral. Bernardo O’Higgins | La Estrella |  |  |  | NO APLICA |  | ERNC | Solar | 3.0 | 3.0 | Si | PMGD | CGE | SE PORTEZUELO | [12 empty] | 262512 | 6205942 | 19H | Solar Fotovoltaica | 8 | 22/07/2021
SEN | SIC | CAMPO LINDO SPA |  |  | PMGD PFV PRETTY FIELD | En Operacion | 15/04/2021 | 2021 | Región de Coquimbo | Ovalle |  |  |  | No aplica |  | ERNC | Solar | 2.8 | 2.78 | Si | PMGD | CGE | Alimentador Socos / S/EOvalle | [12 empty] | 279016 | 6601782 | 19 J | Solar Fotovoltaica | 5 | 22/07/2021
SEN | SIC | PUENTE SOLAR SPA |  | 77.084.987-K | PMGD PFV PUENTE SOLAR | En Operacion | 24/10/2020 | 2020 | Región Metropolitana de Santiago | Padre Hurtado |  |  |  | NO APLICA |  | ERNC | Solar | 3.03 | 3.0 | Si | PMGD | CGE | SE Santa Marta | [12 empty] | 328772.15 | 6286056.70 | 19H | Solar Fotovoltaica | 7 | 22/07/2021
SEN | SIC | Fotovoltaica La Ligua SPA |  | 76.758.664-7 | PMGD PFV PULLALLI SOLAR | En Operacion | 10/03/2020 | 2020 | Región de Valparaíso | La Ligua |  |  |  | NO APLICA |  | ERNC | Solar | 3.0 | 2.99 | Si | PMGD | CGE | ID 1328 IM S/E QUINQUIMO E3 | [12 empty] | 286466 | 6406821 | 19J | Solar Fotovoltaica | 6 | 22/07/2021
SEN | SIC | PARQUE SOLAR SPA |  | 76.383.031-4 | PMGD PFV PUNTA BAJA SOLAR | En Operacion | 18/01/2019 | 2019 | Región de Coquimbo | La Higuera |  |  |  | 1 |  | ERNC | Solar | 2.0 | 1.99 | Si | PMGD | CGE | S/E INCAHUASI 23KV | [12 empty] | 301304.59 | 6750538.03 | 19 J | Solar Fotovoltaica | 5 | 22/07/2021
SEN | SIC | FOTOVOLTAICA EL MANZANAR SPA |  | 76.758.673-6 | PMGD PFV QUELTEHUE SOLAR | En Operacion | 30/04/2020 | 2020 | Región del Libertador Gral. Bernardo O’Higgins | Rengo |  |  |  | NO APLICA |  | ERNC | Solar | 3.0 | 2.99 | Si | PMGD | CGE | S/E RENGO 15KV | [12 empty] | 6193158.82 | 320048.89 | 19 H | Solar Fotovoltaica | 8 | 22/07/2021
SEN | SIC | QUILLAY SOLAR SPA |  | 76.462.053-4 | PMGD PFV QUILLAY | En Operacion | 16/09/2020 | 2020 | Región Metropolitana de Santiago | Melipilla |  |  |  | No aplica |  | ERNC | Solar | 3.0 | 3.0 | Si | PMGD | CGE | Alimentador Pomaire/ S/EEl Maitén | [12 empty] | 299106 | 6275512 | 19 S | Solar Fotovoltaica | 7 | 22/07/2021
SEN | SIC | TALTAL SOLAR |  |  | PMGD PFV QUINANTU SOLAR | En Operacion | 15/01/2021 | 2021 | Región del Maule | Talca |  |  |  | No aplica |  | ERNC | Solar | 9.07 | 9.0 | Si | PMGD | CGE Distribución | Alimentador El Canelo / S/ESan Clemente | [12 empty] | 265935 | 6068768 | 19H | Solar Fotovoltaica | 9 | 22/07/2021
SEN | SIC | CVE CHILE SPA |  | 76.766.027-8 | PMGD PFV QUINTA SOLAR | En Operacion | 08/11/2017 | 2017 | Región Metropolitana de Santiago | Colina |  |  |  | 1 |  | ERNC | Solar | 3.0 | 3.0 | Si | PMGD | ENEL DISTRIBUCIÓN | ID 732 BA S/E EL MANZANO (ENEL DISTRIBUCIÓN) 23KV BP1 | [12 empty] | 340142.00 | 6344205.00 | 19 H | Solar Fotovoltaica | 7 | 22/07/2021
SEN | SIC | RANGUIL SUR SPA |  | 76.586.264-7 | PMGD PFV RANGUIL | En Operacion | 19/07/2019 | 2019 | Región del Libertador Gral. Bernardo O’Higgins | Lolol |  |  |  | NO APLICA |  | ERNC | Solar | 2.95 | 2.95 | Si | PMGD | CGE | ID 633 BA S/E RANGUILI 13,8KV BP1 | [12 empty] | 247189.00 | 6145132.00 | 19 H | Solar Fotovoltaica | 8 | 22/07/2021
SEN | SIC | GR Palma SPA |  | 76.722.036-7 | PMGD PFV RAUQUEN | En Operacion | 01/02/2020 | 2020 | Región del Maule | Romeral |  |  |  | NO APLICA |  | ERNC | Solar | 9.03 | 9.0 | Si | PMGD | CGE | ID 120 BA S/E RAUQUEN 13.2KV BP1 | [12 empty] | 304083.00 | 6134362.00 | 19 H | Solar Fotovoltaica | 9 | 22/07/2021
SEN | SIC | FV RINCONADA SPA |  |  | PMGD PFV RINCONADA NORTE (SLK 808) | En Operacion | 01/05/2021 | 2021 | Región de Valparaíso | Putaendo |  |  |  | No aplica |  | ERNC | Solar | 3.0 | 2.97 | Si | PMGD | Chilquinta | Alimentador Putaendo / S/ESan Felipe | [12 empty] | 341645 | 6385394 | 19H | Solar Fotovoltaica | 6 | 22/07/2021
SEN | SIC | GR Tamarugo SPA |  | 76.451.219-7 | PMGD PFV RINCONADA | En Operacion | 19/12/2019 | 2019 | Región del Libertador Gral. Bernardo O’Higgins | Rengo |  |  |  | NO APLICA |  | ERNC | Solar | 8.0 | 7.97 | Si | PMGD | CGE | ID 163 BA S/E RENGO 15KV | [12 empty] | 333004.00 | 6191196.00 | 19 H | Solar Fotovoltaica | 8 | 22/07/2021
SEN | SIC | RLA SOLAR SPA |  | 76.738.882-9 | PMGD PFV RLA SOLAR | En Operacion | 14/09/2019 | 2019 | Región Metropolitana de Santiago | San Pedro |  |  |  | NO APLICA |  | ERNC | Solar | 2.7 | 2.7 | Si | PMGD | CGE | ID 588 BA S/E LAS ARAÑAS 66KV BP1 | [12 empty] | 275711.00 | 6246167.00 | 19 H | Solar Fotovoltaica | 7 | 22/07/2021
SEN | SIC | PV RODEO SPA |  | 76.462.109-3 | PMGD PFV RODEO | En Operacion | 17/11/2018 | 2018 | Región de Valparaíso | Catemu |  |  |  | 1 |  | ERNC | Solar | 3.0 | 2.96 | Si | PMGD | CHILQUINTA | S/E CATEMU 12KV | [12 empty] | 316192.85 | 6372518.64 | 19 H | Solar Fotovoltaica | 6 | 22/07/2021
SEN | SIC | GR MOLLE SPA |  | 76.451.214-6 | PMGD PFV ROVIAN | En Operacion | 14/06/2019 | 2019 | Región del Libertador Gral. Bernardo O’Higgins | Nancagua |  |  |  | NO APLICA |  | ERNC | Solar | 7.0 | 6.99 | Si | PMGD | CGE | ID 600 S/E NANCAGUA 13,2KV BP1 | [12 empty] | 296074.00 | 6163550.00 | 19 H | Solar Fotovoltaica | 8 | 22/07/2021
SEN | SIC | SAN FRANCISCO SOLAR SPA |  | 76.470.581-5 | PMGD PFV SAN FRANCISCO | En Operacion | 08/11/2017 | 2017 | Región Metropolitana de Santiago | Colina |  |  |  | 1 |  | ERNC | Solar | 3.0 | 3.0 | Si | PMGD | ENEL DISTRIBUCIÓN | ID 731 BA S/E EL MANZANO (ENEL DISTRIBUCIÓN) 23KV BP1 | [12 empty] | 340899.00 | 6342978.00 | 19 H | Solar Fotovoltaica | 7 | 22/07/2021
SEN | SIC | FOTOVOLTAICA SAN ISIDRO SPA |  | 76.751.856-0 | PMGD PFV SAN ISIDRO | En Operacion | 12/10/2019 | 2019 | Región del Libertador Gral. Bernardo O’Higgins | Requínoa |  |  |  | NO APLICA |  | ERNC | Solar | 2.73 | 2.72 | Si | PMGD | CGE | ID 152 BA S/E CHUMAQUITO 15KV | [12 empty] | 334772 | 6205419 | 19H | Solar Fotovoltaica | 8 | 22/07/2021
SEN | SIC | GR COIGUE SPA |  | 76.461.939-0 | PMGD PFV SAN PEDRO | En Operacion | 26/10/2016 | 2016 | Región Metropolitana de Santiago | San Pedro |  |  |  | 1 |  | ERNC | Solar | 3.0 | 3.0 | Si | PMGD | CGE | S/E LAS ARAÑAS 23KV | [12 empty] | 274245,0978 | 6246022,677 | 19H | Solar Fotovoltaica | 7 | 22/07/2021
SEN | SIC | PELEQUÉN SUR SPA |  |  | PMGD PFV SAN RAMIRO | En Operacion | 27/01/2021 | 2021 | Región Metropolitana de Santiago | Melipilla |  |  |  | NO APLICA |  | ERNC | Solar | 9.0 | 9.0 | Si | PMGD | CGE | El Peumo | [12 empty] | 278258.06 | 62345212.25 | 19H | Solar Fotovoltaica | 7 | 22/07/2021
SEN | SIC | PARQUE FOTOVOLTAICO SANTA ADRIANA SPA |  | 76.813.193-7 | PMGD PFV SANTA ADRIANA | En Operacion | 06/08/2019 | 2019 | Región Metropolitana de Santiago | Talagante |  |  |  | NO APLICA |  | ERNC | Solar | 3.0 | 3.0 | Si | PMGD | CGE | ID 571 BA S/E EL MONTE 13,2KV BP1 | [12 empty] | 317280.00 | 6270160.00 | 19 H | Solar Fotovoltaica | 7 | 22/07/2021
SEN | SIC | BETEL SPA |  | 77.050.429-5 | PMGD PFV SANTA AMELIA | En Operacion | 11/06/2020 | 2020 | Región del Libertador Gral. Bernardo O’Higgins | Pichidegua |  |  |  | NO APLICA |  | ERNC | Solar | 3.0 | 3.0 | Si | PMGD | CGE | S/E SAN VICENTE DE TAGUA TAGUA 15KV | [12 empty] | 288126,29 | 6189779,72 | 19H | Solar Fotovoltaica | 8 | 22/07/2021
SEN | SIC | COMMONPLACE |  | 76.233.264-7 | PMGD PFV SANTA CECILIA | En Operacion | 15/12/2013 | 2013 | Región de Atacama | Vallenar |  |  |  | NO APLICA |  | ERNC | Solar | 2.96 | 2.95 | Si | PMGD | EMELAT | ALIMENTADOR DOMEYKO 23 KV | [12 empty] | 313930.54 | 6778671.74 | 19J | Solar Fotovoltaica | 4 | 22/07/2021
SEN | SIC | IMPULSO SOLAR LAS LLOYSAS SPA |  | 76.513.574-5 | PMGD PFV SANTA CLARA | En Operacion | 05/06/2019 | 2019 | Región de Coquimbo | Ovalle |  |  |  | NO APLICA |  | ERNC | Solar | 2.75 | 2.73 | Si | PMGD | CGE | ID 351 BA S/E OVALLE 23KV BP1 | [12 empty] | 268359.00 | 6611269.00 | 19 J | Solar Fotovoltaica | 5 | 22/07/2021
SEN | SIC | CVE PROYECTO SEIS SPA |  | 76.766.027-8 | PMGD PFV SANTA INES SOLAR | En Operacion | 14/11/2020 | 2020 | Región Metropolitana de Santiago | Tiltil |  |  |  | No aplica |  | ERNC | Solar | 3.0 | 2.95 | Si | PMGD | Enel Distribución Chile S.A. | Alimentador Polpaico 23 kV S/E Punta Peuco 110/23 kV | [12 empty] | 326064 | 6333214 | 19H | Solar Fotovoltaica | 7 | 22/07/2021
SEN | SIC | SPV P4 |  | 76.201.449-1 | PMGD PFV SANTA JULIA | En Operacion | 17/03/2016 | 2016 | Región de Valparaíso | Petorca |  |  |  | NO APLICA |  | ERNC | Solar | 3.0 | 3.0 | Si | PMGD | CONAFE | S/E CABILDO 23KV | [12 empty] | 302056,9999 | 6424179,015 | 19H | Solar Fotovoltaica | 6 | 22/07/2021
SEN | SIC | PARQUE SOLAR SANTA LAURA SPA |  | 76.727.583-8 | PMGD PFV SANTA LAURA | En Operacion | 17/08/2018 | 2018 | Región de Valparaíso | Cabildo |  |  |  | 1 |  | ERNC | Solar | 3.0 | 2.97 | Si | PMGD | CONAFE | S/E CABILDO | [12 empty] | 308879.72 | 6413431.51 | 19H | Solar Fotovoltaica | 6 | 22/07/2021
SEN | SIC | PARQUE FOTOVOLTAICO SANTA RITA SOLAR SPA |  |  | PMGD PFV SANTA RITA | En Operacion | 09/04/2021 | 2021 | Región de Ñuble | Chillán |  |  |  | No aplica |  | ERNC | Solar | 2.7 | 2.7 | Si | PMGD | COPELEC | Alimentador Cato / S/ECocharcas | [12 empty] | 239648 | 5951577 | 19 H | Solar Fotovoltaica | 11 | 22/07/2021
SEN | SIC | SOLAR E SPA |  | 76.760.999-K | PMGD PFV SANTUARIO SOLAR | En Operacion | 17/11/2017 | 2017 | Región de Valparaíso | Rinconada |  |  |  | NO APLICA |  | ERNC | Solar | 3.0 | 2.99 | Si | PMGD | CHILQUINTA | S/E SAN FELIPE | [12 empty] | 342083.94 | 6359442.65 | 19H | Solar Fotovoltaica | 6 | 22/07/2021
SEN | SIC | SANBAR SOLAR SPA |  |  | PMGD PFV SDSI | En Operacion | 25/03/2021 | 2021 | Región del Biobío | Los Ángeles |  |  |  | No aplica |  | ERNC | Solar | 2.61 | 2.6 | Si | PMGD | FRONTEL | Alimentador Delicias / S/EDuqueco | [12 empty] | 738027 | 5842130 | 18H | Solar Fotovoltaica | 10 | 22/07/2021
SEN | SIC | SOL DE SEPTIEMBRE SPA |  | 76.719.826-4 | PMGD PFV SOL DE SEPTIEMBRE | En Operacion | 10/07/2020 | 2020 | Región Metropolitana de Santiago | Lampa |  |  |  | NO APLICA |  | ERNC | Solar | 9.0 | 8.97 | Si | PMGD | ENEL DISTRIBUCIÓN | S/E LO BOZA 23KV | [12 empty] | 326247 | 6313882,7 | 19H | Solar Fotovoltaica | 7 | 22/07/2021
SEN | SIC | SOLAR E SPA |  | 76.760.999-K | PMGD PFV SOL DEL NORTE | En Operacion | 05/10/2015 | 2015 | Región de Coquimbo | Vicuña |  |  |  | NO APLICA |  | ERNC | Solar | 2.96 | 2.94 | Si | PMGD | CONAFE | S/E VICUÑA 23 KV | [12 empty] | 337646,48 | 6675562,953 | 19J | Solar Fotovoltaica | 5 | 22/07/2021
SEN | SIC | SANTA CATALINA SOLAR SPA |  | 76.466.857-K | PMGD PFV TALCA | En Operacion | 30/07/2019 | 2019 | Región del Maule | Talca |  |  |  | NO APLICA |  | ERNC | Solar | 9.0 | 9.0 | Si | PMGD | CGE | ID 168 BA S/E SAN MIGUEL 15KV BP1 | [12 empty] | 268122.54 | 6072620.60 | 19 H | Solar Fotovoltaica | 9 | 22/07/2021
SEN | SIC | REDEN TALHUEN SOLAR SPA |  | 76.948.177-K | PMGD PFV TALHUEN | En Operacion | 01/08/2018 | 2018 | Región de Coquimbo | Ovalle |  |  |  | 1 |  | ERNC | Solar | 3.0 | 3.0 | Si | PMGD | CONAFE | S/E OVALLE | [12 empty] | 283934.40 | 6616978.84 | 19J | Solar Fotovoltaica | 5 | 22/07/2021
SEN | SIC | KALTEMP |  | 76.392.163-8 | PMGD PFV TAMBO REAL | En Operacion | 06/12/2012 | 2012 | Región de Coquimbo | Vicuña |  |  |  | NO APLICA |  | ERNC | Solar | 2.94 | 2.93 | Si | PMGD | CONAFE | S/E VICUÑA | [12 empty] | 329345,5 | 6674521,103 | 19J | Solar Fotovoltaica | 5 | 22/07/2021
SEN | SIC | ENERGÍAS DEL FUTURO |  | 76.272.689-0 | PMGD PFV TECHOS DE ALTAMIRA | En Operacion | 28/03/2014 | 2014 | Región Metropolitana de Santiago | Peñalolén |  |  |  | NO APLICA |  | ERNC | Solar | 0.15 | 0.15 | Si | PMGD | ENEL DISTRIBUCIÓN | ALIMENTADOR ICTINOS 12 KV | [12 empty] | 357141,09 | 6294500,603 | 19H | Solar Fotovoltaica | 7 | 22/07/2021
SEN | SIC | TILTIL SOLAR |  | 76.254.347-8 | PMGD PFV TILTIL | En Operacion | 19/05/2016 | 2016 | Región Metropolitana de Santiago | Tiltil |  |  |  | NO APLICA |  | ERNC | Solar | 2.5 | 2.48 | Si | PMGD | ELÉCTRICA TIL TIL | S/E RUNGUE 23KV | [12 empty] | 329867.69 | 6351922.60 | 19H | Solar Fotovoltaica | 7 | 22/07/2021
SEN | SIC | EL ROBLE SOLAR SPA |  | 76.972.711-6 | PMGD PFV TREBAL SOLAR | En Operacion | 27/06/2020 | 2020 | Región Metropolitana de Santiago | Maipú |  |  |  | NO APLICA |  | ERNC | Solar | 3.0 | 3.0 | Si | PMGD | ENEL DISTRIBUCIÓN | S/E PAJARITOS 12KV | [12 empty] | 328986 | 6290033 | 19S | Solar Fotovoltaica | 7 | 22/07/2021
SEN | SIC | TRICAHUE SPA |  | 76.902.134-5 | PMGD PFV TRICA-DOS | En Operacion | 06/02/2020 | 2020 | Región del Maule | Yerbas Buenas |  |  |  | NO APLICA |  | ERNC | Solar | 2.8 | 2.8 | Si | PMGD | CGE | ID 122 BA S/E LA PALMA 15KV BP1 | [12 empty] | 266260.00 | 6057530.00 | 19 H | Solar Fotovoltaica | 9 | 22/07/2021
SEN | SIC | TRICAHUE SOLAR SPA |  | 76.136.448-0 | PMGD PFV TRICAHUE II | En Operacion | 01/10/2019 | 2019 | Región del Libertador Gral. Bernardo O’Higgins | Rengo |  |  |  | NO APLICA |  | ERNC | Solar | 9.0 | 8.98 | Si | PMGD | CGE | ID 318 BA S/E ROSARIO 15KV BP1 | [12 empty] | 332227.00 | 6196492.00 | 19 H | Solar Fotovoltaica | 8 | 22/07/2021
SEN | SIC | CRUCERO SOLAR |  |  | PMGD PFV TRINIDAD | En Operacion | 03/06/2021 | 2021 | Región del Libertador Gral. Bernardo O’Higgins | Marchihue |  |  |  | No aplica |  | ERNC | Solar | 3.0 | 2.99 | Si | PMGD | CGE | Alimentador Los Olivos 13,2 kV, S/E La Esperanza | [12 empty] | 264050 | 6197450 | 19H | Solar Fotovoltaica | 8 | 22/07/2021
SEN | SIC | TUCÚQUERE SPA |  | 76.815.726-K | PMGD PFV TUCUQUERE | En Operacion | 23/08/2019 | 2019 | Región de Valparaíso | Catemu |  |  |  | NO APLICA |  | ERNC | Solar | 3.0 | 2.98 | Si | PMGD | CHILQUINTA | ID 996 BA S/E CATEMU 12KV BP2 | [12 empty] | 315454.00 | 6370924.00 | 19 H | Solar Fotovoltaica | 6 | 22/07/2021
SEN | SIC | MGM INNOVA CAPITAL CHILE SPA |  | 76.686.377-9 | PMGD PFV UTFSM VALPARAISO VALDES | En Operacion | 31/03/2020 | 2020 | Región de Valparaíso | Valparaíso |  |  |  | NO APLICA |  | ERNC | Solar | 0.21 | 0.21 | Si | PMGD | Chilquinta | 5761_IM S/E LOS PLACERES C1 | [12 empty] | 257834,3 | 6341882,61 | 19H | Solar Fotovoltaica | 6 | 22/07/2021
SEN | SIC | MGM INNOVA CAPITAL CHILE SPA |  | 76.686.377-9 | PMGD PFV UTFSM VIÑA DEL MAR | En Operacion | 31/03/2020 | 2020 | Región de Valparaíso | Viña del Mar |  |  |  | NO APLICA |  | ERNC | Solar | 0.5 | 0.5 | Si | PMGD | Chilquinta | ID 5780_IM S/E MIRAFLORES C2 | [12 empty] | 267890,09 | 6341991,53 | 19H | Solar Fotovoltaica | 6 | 22/07/2021
SEN | SIC | CVE CHILE SPA |  | 76.766.027-8 | PMGD PFV VALLE DE LA LUNA II | En Operacion | 09/11/2017 | 2017 | Región Metropolitana de Santiago | Lampa |  |  |  | 1 |  | ERNC | Solar | 3.0 | 2.99 | Si | PMGD | ENEL DISTRIBUCIÓN | ID 676 BA S/E BATUCO BP1 | [12 empty] | 328191.01 | 6315489.07 | 19 H | Solar Fotovoltaica | 7 | 22/07/2021
SEN | SIC | SINERGIA SOLAR SPA |  | 76.380.998-6 | PMGD PFV VALLE SOLAR ESTE II | En Operacion | 13/02/2019 | 2019 | Región de Atacama | Copiapó |  |  |  | 1 |  | ERNC | Solar | 9.0 | 8.99 | Si | PMGD | EMELAT | S/E HERNAN FUENTES 23KV | [12 empty] | 362595.02 | 6973641.79 | 19 J | Solar Fotovoltaica | 4 | 22/07/2021
SEN | SIC | SOLAR BROTHERS SPA |  | 76.381.002-K | PMGD PFV VALLE SOLAR OESTE II | En Operacion | 13/02/2019 | 2019 | Región de Atacama | Copiapó |  |  |  | 1 |  | ERNC | Solar | 9.0 | 8.99 | Si | PMGD | EMELAT | S/E HERNAN FUENTES 23KV | [12 empty] | 361735.08 | 6973850.76 | 19 J | Solar Fotovoltaica | 4 | 22/07/2021
SEN | SIC | VENTURADA ENERGIA SPA |  |  | PMGD PFV VENTURADA | En Operacion | 13/02/2021 | 2021 | Región de Ñuble | Chillán Viejo |  |  |  | No aplica |  | ERNC | Solar | 9.0 | 8.98 | Si | PMGD | COPELEC | Alimentador Bulnes / S/EChillan | [12 empty] | 755786 | 5937908 | 18 H | Solar Fotovoltaica | 11 | 22/07/2021
SEN | SING | VICTORIA SOLAR SPA |  | 76.503.514-7 | PMGD PFV VICTORIA | En Operacion | 11/06/2020 | 2020 | Región de Antofagasta | Calama |  |  |  | NO APLICA |  | ERNC | Solar | 9.0 | 9.0 | Si | PMGD | CGE | S/E CALAMA | [12 empty] | 504066,639 | 7515496,029 | 19S | Solar Fotovoltaica | 3 | 22/07/2021
SEN | SIC | PARQUE SOLAR VILLA ALEGRE SPA |  | 76.827.438-K | PMGD PFV VILLA ALEGRE | En Operacion | 31/03/2020 | 2020 | Región del Maule | Villa Alegre |  |  |  | NO APLICA |  | ERNC | Solar | 9.0 | 9.0 | Si | PMGD | CGE | S/E VILLA ALEGRE 15KV | [12 empty] | 254862 | 6046854 | 19 H | Solar Fotovoltaica | 9 | 22/07/2021
SEN | SIC | Villa Cruz SPA |  | 76.752.423-4 | PMGD PFV VILLA CRUZ | En Operacion | 21/02/2020 | 2020 | Región del Maule | San Javier |  |  |  | NO APLICA |  | ERNC | Solar | 2.95 | 2.93 | Si | PMGD | CGE | ID 6531 IM S/E NIRIVILO E1 | [12 empty] | 238976.1 | 6057640.8 | 19J | Solar Fotovoltaica | 9 | 22/07/2021
SEN | SIC | VILLA PRAT ENERGY SPA |  | 76.526.833-8 | PMGD PFV VILLA PRAT | En Operacion | 22/08/2018 | 2018 | Región del Maule | Sagrada Familia |  |  |  | NO APLICA |  | ERNC | Solar | 2.96 | 2.96 | Si | PMGD | CGE | S/E VILLA PRAT | [12 empty] | 260589.64 | 6111264.20 | 19H | Solar Fotovoltaica | 9 | 22/07/2021
SEN | SIC | PARQUE SOLAR VILLA SECA SPA |  | 76.871.352-9 | PMGD PFV VILLA SECA | En Operacion | 17/09/2019 | 2019 | Región del Maule | Retiro |  |  |  | NO APLICA |  | ERNC | Solar | 3.0 | 3.0 | Si | PMGD | LUZ PARRAL | ID 1090 BA S/E LONGAVI BL2 13.2KV | [12 empty] | 244530,97 | 6027690,54 | 19H | Solar Fotovoltaica | 9 | 22/07/2021
SEN | SIC | VILLAPRAT SPA |  |  | PMGD PFV VILLA SOLAR | En Operacion | 26/01/2021 | 2021 | Región del Maule | Sagrada Familia |  |  |  | No aplica |  | ERNC | Solar | 2.75 | 2.74 | Si | PMGD | CGE | Alimentador Peteroa / S/EVillaprat | [12 empty] | 260800 | 6111800 | 19 H | Solar Fotovoltaica | 9 | 22/07/2021
SEN | SIC | VITUCO 2B |  | 76.723.823-1 | PMGD PFV VITUCO 2B | En Operacion | 14/08/2019 | 2019 | Región del Libertador Gral. Bernardo O’Higgins | Marchihue |  |  |  | NO APLICA |  | ERNC | Solar | 2.95 | 2.95 | Si | PMGD | CGE | ID 1189 BA S/E PORTEZUELO 23KV BP1 | [12 empty] | 258424.00 | 6202452.00 | 19 H | Solar Fotovoltaica | 8 | 22/07/2021
SEN | SIC | GESTEL INGENIERIA |  | 76.219.458-9 | PMGD PFV ÑILHUE | En Operacion | 01/12/2016 | 2016 | Región de Valparaíso | Catemu |  |  |  | NO APLICA |  | ERNC | Solar | 1.1 | 1.1 | Si | PMGD | CHILQUINTA | ID 996 BA S/E CATEMU 12KV BP1 | [12 empty] | 319454.00 | 6379160.00 | 19 H | Solar Fotovoltaica | 6 | 22/07/2021
SEN | SIC | MAITEN SPA |  | 76.683.541-4 | PMGD PFV ÑIQUEN | En Operacion | 21/04/2020 | 2020 | Región de Ñuble | Ñiquén |  |  |  | NO APLICA |  | ERNC | Solar | 3.0 | 2.99 | Si | PMGD | LUZ PARRAL | S/E SAN GREGORIO | [12 empty] | 249260,12 | 5980069,02 | 19 H | Solar Fotovoltaica | 11 | 22/07/2021
SEN | SIC | TACORA ENERGY SPA |  | 76.618.682-3 | PMGD TER AGNI | En Operacion | 19/12/2018 | 2018 | Región Metropolitana de Santiago | Quilicura |  |  |  | 2 |  | Convencional | Petróleo Diesel | 3.0 | 2.97 | No | PMGD | CGE | LO BOZA 12KV | Petróleo Diesel | 0,2012 | [Ton/MWh] | [9 empty] | 336177 | 6305310 | 19 S | Petróleo Diesel | 7 | 22/07/2021
SEN | SIC | GENERADORA LA CALERA SPA |  | 76.267.761-K | PMGD TER ALERCE | En Operacion | 20/12/2019 | 2019 | Región de Los Lagos | Puerto Montt |  |  |  | 1 |  | Convencional | Petróleo Diesel | 3.0 | 2.99 | No | PMGD | SAESA | ID 3124 BA S/E PUERTO MONTT B2 23KV | [12 empty] | 674574 | 5410869 | 18 G | Petróleo Diesel | 14 | 22/07/2021
SEN | SIC | CENTRAL ELÉCTRICA ALMENDRADO SPA |  | 76.800.436-6 | PMGD TER ALMENDRADO | En Operacion | 11/06/2019 | 2019 | Región de Los Lagos | Chonchi |  |  |  | 2 |  | Convencional | Petróleo Diesel | 3.0 | 2.96 | No | PMGD | SAESA | ID 406 BA S/E CHONCHI 23KV BP1 | [12 empty] | 598181.52 | 5280220.43 | 18 G | Petróleo Diesel | 14 | 22/07/2021
SEN | SIC | AGRICOLA ANCALI |  | 79.757.460-0 | PMGD TER ANCALI | En Operacion | 06/05/2013 | 2013 | Región del Biobío | Los Ángeles |  |  |  | 1 |  | ERNC | Biogas | 1.56 | 1.56 | Si | PMGD | CGE | ALIMENTADOR 23 KV LICURA | [12 empty] | 738474,0372 | 5836290,061 | 18H | Biomasa | 10 | 22/07/2021
SEN | SIC | BIOCRUZ GENERACIÓN |  | 76.171.705-7 | PMGD TER BIO CRUZ | En Operacion | 29/08/2012 | 2012 | Región de Valparaíso | La Cruz |  |  |  | 4 |  | Convencional | Gas Natural | 5.3 | 5.2 | No | PMGD | CHILQUINTA | S/E SAN PEDRO | [12 empty] | 291590 | 6362604 | 19 H | Gas Natural | 6 | 22/07/2021
SEN | SIC | BLUEGATE ENERGIA SPA |  | 77.084.667-6 | PMGD TER BLUEGATE | En Operacion | 07/10/2020 | 2020 | Región de Los Lagos | Puerto Montt |  |  |  | 6 |  | Convencional | Petróleo Diesel | 3.01 | 3.0 | No | PMGD | SAESA | ID1744 - BA S/E ALTO BONITO 23KV | [12 empty] | 660493 | 5401370 | 18 G | Petróleo Diesel | 14 | 22/07/2021
SEN | SIC | ALTO CAUTÍN SPA |  | 76.044.129-5 | PMGD TER BOLDOS | En Operacion | 21/05/2020 | 2020 | Región del Biobío | Mulchén |  |  |  | 1 |  | Convencional | Petróleo Diesel | 3.0 | 2.99 | No | PMGD | SAESA | S/E PICOLTUÉ 23KV | [12 empty] | 741619 | 5825192 | 18H | Petróleo Diesel | 10 | 22/07/2021
SEN | SIC | GENERADORA CALAFATE SPA |  | 76.920.956-5 | PMGD TER CALAFATE | En Operacion | 27/12/2019 | 2019 | Región de Los Lagos | Puerto Montt |  |  |  | 6 |  | Convencional | Petróleo Diesel | 3.0 | 2.99 | No | PMGD | SAESA | ID 3124 BA S/E PUERTO MONTT B2 23KV | [12 empty] | 674574 | 5410869 | 18 G | Petróleo Diesel | 14 | 22/07/2021
SEN | SIC | GENERADORA AZUL SPA |  | 76.780.605-1 | PMGD TER CALFUCO | En Operacion | 04/09/2019 | 2019 | Región de Los Lagos | Puerto Montt |  |  |  | 6 |  | Convencional | Petróleo Diesel | 3.0 | 2.99 | No | PMGD | SAESA | ID 1744 BA S/E ALTO BONITO 23KV | [12 empty] | 660495.58 | 5401317.72 | 18 G | Petróleo Diesel | 14 | 22/07/2021
SEN | SIC | TECNORED |  | 77.302.440-5 | PMGD TER CASABLANCA II | En Operacion | 13/04/2007 | 2007 | Región de Valparaíso | Casablanca |  |  |  | 2 |  | Convencional | Petróleo Diesel | 0.9 | 0.9 | No | PMGD | EMELCA | S/E CASABLANCA 12KV | Petróleo Diesel | 0,331 | [m3/MWh] | [9 empty] | 277324,011 | 6309987,988 | 19H | Petróleo Diesel | 6 | 22/07/2021
SEN | SIC | TECNORED |  | 77.302.440-5 | PMGD TER CASABLANCA | En Operacion | 13/04/2007 | 2007 | Región de Valparaíso | Casablanca |  |  |  | 2 |  | Convencional | Petróleo Diesel | 1.6 | 1.6 | No | PMGD | EMELCA | S/E CASABLANCA 12KV | Petróleo Diesel | 0,311 | [m3/MWh] | [9 empty] | 277324,011 | 6309987,988 | 19H | Petróleo Diesel | 6 | 22/07/2021
SEN | SIC | SAGESA |  | 99.528.750-1 | PMGD TER CAÑETE | En Operacion | 29/05/2007 | 2007 | Región del Biobío | Cañete |  |  |  | 6 |  | Convencional | Petróleo Diesel | 4.4 | 4.4 | No | PMGD | FRONTEL | S/E TRES PINOS 23KV | Petróleo Diesel | 0,2416 | [Ton/MWh] | [9 empty] | 642511,9811 | 5822817,06 | 18H | Petróleo Diesel | 10 | 22/07/2021
SEN | SIC | CENTRAL EL ATAJO SPA |  |  | PMGD TER CENTRAL QUITRALMAN | En Operacion | 29/01/2021 | 2021 | Región del Biobío | Mulchén |  |  |  | 5 |  | Convencional | Petróleo Diesel | 2.42 | 2.4 | No | PMGD | No aplica | Barra 23 KV Alimentador Picoltue - S/EMulchen | [12 empty] | 745121 | 5829941 | 18H | Petróleo Diesel | 10 | 22/07/2021
SEN | SIC | PMGD CHILE GENERACIÓN |  | 76.642.937-8 | PMGD TER CHILE | En Operacion | 13/09/2017 | 2017 | Región del Maule | Molina |  |  |  | 2 |  | Convencional | Petróleo Diesel | 1.2 | 1.1 | No | PMGD | CGE | ID 2467 BA S/E MOLINA 15KV BP2 | [12 empty] | 291153.10 | 6117835.94 | 19H | Petróleo Diesel | 9 | 22/07/2021
SEN | SIC | ESPINOS S.A |  |  | PMGD TER CHILLAN | En Operacion | 27/01/2021 | 2021 | Región de Ñuble | Chillán Viejo |  |  |  | 6 |  | Convencional | Petróleo Diesel | 2.91 | 2.9 | No | PMGD | CGE | Alimentador Huambalí S/EChillán | [12 empty] | 752914 | 5942557 | 18H | Petróleo Diesel | 11 | 22/07/2021
SEN | SIC | GEN POWER |  |  | PMGD TER CHORRILLOS | En Operacion | 12/09/2019 | 2019 | Región Metropolitana de Santiago | Lampa |  |  |  | 8 |  | Convencional | Petróleo Diesel | 3.0 | 2.99 | No | PMGD | ENEL DISTRIBUCIÓN | S/E LAMPA 23KV | [12 empty] | 330281 | 6307965 | 19 H | Petróleo Diesel | 7 | 22/07/2021
SEN | SIC | SAGESA |  | 99.528.750-1 | PMGD TER CHUFKEN | En Operacion | 29/05/2007 | 2007 | Región de La Araucanía | Traiguén |  |  |  | 2 |  | Convencional | Petróleo Diesel | 2.4 | 2.4 | No | PMGD | FRONTEL | S/E TRAIGUEN 13.2KV | Petróleo Diesel | 0,2416 | [Ton/MWh] | [9 empty] | 708521.80 | 5762380.85 | 18H | Petróleo Diesel | 12 | 22/07/2021
SEN | SIC | IMELSA ENERGIA SPA |  | 76.472.262-0 | PMGD TER CIRUELILLO | En Operacion | 15/11/2019 | 2019 | Región de Los Lagos | Ancud |  |  |  | 1 |  | Convencional | Petróleo Diesel | 3.0 | 2.96 | No | PMGD | Saesa | ID 396 BA S/E ANCUD 23KV B1 | [12 empty] | 609356.12 | 5369412.33 | 18 G | Petróleo Diesel | 14 | 22/07/2021
SEN | SIC | ENERGÍA LEÓN |  | 76.166.356-9 | PMGD TER COELEMU | En Operacion | 04/03/2014 | 2014 | Región de Ñuble | Coelemu |  |  |  | 1 |  | ERNC | Biomasa | 7.1 | 5.89 | Si | PMGD | EMELECTRIC | ALIMENTADOR COELEMU 23 KV | Biomasa | 5,3 | [Ton Vapor/MWh] | [9 empty] | 702657,0061 | 5957010,99 | 18H | Biomasa | 11 | 22/07/2021
SEN | SIC | QUEMCHI GENERADORA DE ELECTRICIDAD S.A. |  | 76.130.285-K | PMGD TER CONCHALI | En Operacion | 13/03/2019 | 2019 | Región de Coquimbo | Los Vilos |  |  |  | 6 |  | Convencional | Petróleo Diesel | 3.0 | 3.0 | No | PMGD | CONAFE | Alimentador Los Vilos S/E QUEREO | [12 empty] | 265703.74 | 6463593.74 | 19J | Petróleo Diesel | 5 | 22/07/2021
SEN | SIC | SAGESA |  | 99.528.750-1 | PMGD TER CONTULMO | En Operacion | 01/06/2012 | 2012 | Región del Biobío | Contulmo |  |  |  | 1 |  | Convencional | Petróleo Diesel | 0.83 | 0.83 | No | PMGD | FRONTEL | S/E ANGOL | Diesel | 0,217074 | Ton/MWh | [9 empty] | 655918,9598 | 5788908,041 | 18H | Petróleo Diesel | 10 | 22/07/2021
SEN | SIC | DUERO ENERGIA COPIULEMU SPA |  | 76.732.233-K | PMGD TER COPIULEMU | En Operacion | 15/11/2019 | 2019 | Región del Biobío | Florida |  |  |  | 1 |  | ERNC | Biogas | 1.0 | 0.95 | Si | PMGD | CGE | ID 330 BA S/E ANDALIEN 15KV C2 | [12 empty] | 690758.40 | 5917816.42 | 18 H | Biomasa | 10 | 22/07/2021
SEN | SIC | MOCHO ENERGY SPA |  |  | PMGD TER CORTES | En Operacion | 07/09/2018 | 2018 | Región de Valparaíso | Panquehue |  |  |  | 2 |  | Convencional | Petróleo Diesel | 3.0 | 2.97 | No | PMGD | CHILQUINTA | S/E SAN FELIPE 12KV | Petróleo Diesel | 0,1941 | [Ton/MWh] | [9 empty] | 332765 | 6375758 | 19 H | Petróleo Diesel | 6 | 22/07/2021
SEN | SIC | SAGESA |  | 99.528.750-1 | PMGD TER CURACAUTIN | En Operacion | 29/05/2007 | 2007 | Región de La Araucanía | Curacautín |  |  |  | 3 |  | Convencional | Petróleo Diesel | 3.2 | 3.2 | No | PMGD | FRONTEL | S/E CURACAUTIN 13.2KV | Petróleo Diesel | 0,2204136 | [Ton/MWh] | [9 empty] | 253966,9694 | 5740174,998 | 19H | Petróleo Diesel | 12 | 22/07/2021
SEN | SIC | TECNORED |  | 77.302.440-5 | PMGD TER CURAUMA | En Operacion | 14/04/2007 | 2007 | Región de Valparaíso | Valparaíso |  |  |  | 3 |  | Convencional | Petróleo Diesel | 2.5 | 2.5 | No | PMGD | CHILQUINTA | S/E CURAUMA | Petróleo Diesel | 0,311 | [m3/MWh] | [9 empty] | 261454,9754 | 6331485,978 | 19H | Petróleo Diesel | 6 | 22/07/2021
SEN | SIC | EBCO ENERGÍA |  | 76.179.054-4 | PMGD TER DEUCO | En Operacion | 19/08/2020 | 2020 | Región Metropolitana de Santiago | Tiltil |  |  |  | 6 |  | Convencional | Petróleo Diesel | 2.89 | 2.88 | No | PMGD | SAESA | SE Deuco | [12 empty] | 702614 | 5810916 | 18 H | Petróleo Diesel | 7 | 22/07/2021
SEN | SIC | EBCO ENERGÍA |  |  | PMGD TER DON PEDRO | En Operacion | 19/05/2021 | 2021 | Región del Biobío | San Pedro de la Paz |  |  |  | 6 |  | Convencional | Petróleo Diesel | 2.89 | 2.88 | No | PMGD | CGE Distribución | Alimentador Las Industrias S/ELoma Colorada | [12 empty] | 665775 | 5917423 | 18H | Petróleo Diesel | 10 | 22/07/2021
SEN | SIC | DOÑA JAVIERA VALLEDOR GENERACIÓN SPA |  | 76.376.635-7 | PMGD TER DOÑA JAVIERA | En Operacion | 28/10/2019 | 2019 | Región de Valparaíso | San Felipe |  |  |  | 3 |  | ERNC | Biogas | 2.9 | 2.9 | Si | PMGD | CHILQUINTA | ID 1041 BA S/E SAN FELIPE 12KV BP2 | [12 empty] | 338884 | 6378276 | 19H | Biomasa | 6 | 22/07/2021
SEN | SIC | AASA ENERGIA |  | 76.596.827-5 | PMGD TER EL CAMPESINO | En Operacion | 24/01/2018 | 2018 | Región Metropolitana de Santiago | Melipilla |  |  |  | 3 |  | ERNC | Biogas | 1.0 | 0.99 | Si | PMGD | CGE | ID 557 BA S/E BOLLENAR 13.2KV BP1 | [12 empty] | 300471.79 | 6282670.75 | 19H | Biomasa | 7 | 22/07/2021
SEN | SIC | CENTRAL ELÉCTRICA EL CANELO |  | 76.464.068-3 | PMGD TER EL CANELO II | En Operacion | 11/07/2017 | 2017 | Región de Los Lagos | Puerto Montt |  |  |  | 2 |  | Convencional | Petróleo Diesel | 3.0 | 3.0 | No | PMGD | CRELL | ID 432 BA S/E MELIPULLI 23KV | Petróleo Diesel | 0,29565 | [Ton/MWh] | [9 empty] | 670776.00 | 5413165.00 | 18 G | Petróleo Diesel | 14 | 22/07/2021
SEN | SIC | CENTRAL ELÉCTRICA EL CANELO |  | 76.464.068-3 | PMGD TER EL CANELO | En Operacion | 21/12/2015 | 2015 | Región de Los Lagos | Puerto Varas |  |  |  | 2 |  | Convencional | Petróleo Diesel | 3.0 | 3.0 | No | PMGD | CRELL | ID 448 BA S/E PUERTO VARAS 13.8KV | Petróleo Diesel | 0,296 | [Ton/MWh] | [9 empty] | 667635.25 | 5422521.51 | 18 G | Petróleo Diesel | 14 | 22/07/2021
SEN | SIC | FONTUS SCL III SPA |  | 76.824.977-6 | PMGD TER EL FARO | En Operacion | 01/10/2020 | 2020 | Región de Coquimbo | Los Vilos |  |  |  | 6 |  | Convencional | Petróleo Diesel | 3.01 | 3.0 | No | PMGD | CGE | ID364 BA S/E QUEREO 23KV | [12 empty] | 265619 | 6463545 | 19 J | Petróleo Diesel | 5 | 22/07/2021
SEN | SIC | STERICYCLE |  | 76.416.769-4 | PMGD TER EL MOLLE | En Operacion | 18/12/2015 | 2015 | Región de Valparaíso | Valparaíso |  |  |  | 6 |  | ERNC | Biogas | 4.5 | 4.15 | Si | PMGD | CHILQUINTA | S/E VALPARAISO 12 KV | [12 empty] | 253627,0201 | 6335865,06 | 19H | Biomasa | 6 | 22/07/2021
SEN | SIC | GENERADORA ESTANCILLA SPA |  | 76.145.769-1 | PMGD TER EL NOGAL | En Operacion | 20/04/2017 | 2017 | Región Metropolitana de Santiago | San Bernardo |  |  |  | 6 |  | Convencional | Petróleo Diesel | 3.0 | 3.0 | No | PMGD | CGE | ID 904 BA S/E SAN BERNARDO 12KV BP3 | Petróleo Diesel | 0,2353 | [Ton/MWh] | [9 empty] | 341250,9257 | 6274234,717 | 19H | Petróleo Diesel | 7 | 22/07/2021
SEN | SIC | ELECTRICA PINARES LIMITADA |  |  | PMGD TER ELECTRICA PINARES LIMITADA | En Operacion | 10/02/2021 | 2021 | Región del Maule | Constitución |  |  |  | 8 |  | Convencional | Petróleo Diesel | 8.6 | 8.6 | No | PMGD | CGE | Alimentador Purapel / S/EConstitución | [12 empty] | 738242,35 | 6080463,17 | 18 H | Petróleo Diesel | 9 | 22/07/2021
SEN | SIC | GENERADORA ERMITAÑO SPA |  | 76.609.577-1 | PMGD TER ERMITAÑO | En Operacion | 05/06/2018 | 2018 | Región de Valparaíso | San Antonio |  |  |  | NO APLICA |  | Convencional | Petróleo Diesel | 3.0 | 2.85 | No | PMGD | CGE | S/E LEYDA | Petróleo Diesel | 0,235 | [10 empty] | 277582 | 6277688 | 19H | Petróleo Diesel | 6 | 22/07/2021
SEN | SIC | GENERADORA ESTANCILLA SPA |  | 76.145.769-1 | PMGD TER ESTANCILLA | En Operacion | 10/01/2013 | 2013 | Región Metropolitana de Santiago | San Bernardo |  |  |  | 6 |  | Convencional | Petróleo Diesel | 3.0 | 3.0 | No | PMGD | CGE | ALIMENTADOR LA CAPILLA 12 KV | Diesel | 0,228 | [Ton/MWh] | [9 empty] | 341216,0414 | 6274251,997 | 19H | Petróleo Diesel | 7 | 22/07/2021
SEN | SING | ENORCHILE |  | 96.774.300-3 | PMGD TER ESTANDARTES | En Operacion | 14/09/2018 | 2018 | Región de Tarapacá | Iquique |  |  |  | 7 |  | Convencional | Petróleo Diesel | 6.25 | 6.19 | No | PMGD | CGE | S/E PALAFITOS 13,2KV | [12 empty] | 382019.32 | 7765269.56 | 19 K | Petróleo Diesel | 2 | 22/07/2021
SEN | SIC | ENERGIA MORRO GUAYACAN SPA |  |  | PMGD TER ETERSOL | En Operacion | 07/03/2021 | 2021 | Región Metropolitana de Santiago | Quilicura |  |  |  | 2 |  | Convencional | Petróleo Diesel | 0.73 | 0.73 | No | PMGD | Enel Distribución Chile S.A. | Alimentador Palmilla, Subestación Quilicura | [12 empty] | 341285 | 6306223 | 19H | Petróleo Diesel | 7 | 22/07/2021
SEN | SIC | GENERADORA ELECTRICA GAMI LTDA |  | 76.975.757-0 | PMGD TER GAMI | En Operacion | 29/06/2019 | 2019 | Región de Los Lagos | San Pablo |  |  |  | 6 |  | Convencional | Petróleo Diesel | 2.88 | 2.88 | No | PMGD | SAESA | ID 3188 BA S/E OSORNO 23KV BP2 | [12 empty] | 655337 | 5515655 | 18 H | Petróleo Diesel | 14 | 22/07/2021
SEN | SIC | HBS ENERGÍA |  | 76.856.480-9 | PMGD TER HBS GNL | En Operacion | 01/09/2016 | 2016 | Región del Biobío | Los Ángeles |  |  |  | 3 |  | Convencional | Gas Natural | 3.5 | 3.38 | No | PMGD | CGE | EL AVELLANO 23 KV | [12 empty] | 734817.18 | 5870007.17 | 18H | Gas Natural | 10 | 22/07/2021
SEN | SIC | HBS ENERGÍA |  | 76.856.480-9 | PMGD TER HBS | En Operacion | 15/06/2011 | 2011 | Región del Biobío | Los Ángeles |  |  |  | 1 |  | ERNC | Biomasa | 1.1 | 1.1 | Si | PMGD | CGE | EL AVELLANO 23 KV | [12 empty] | 734823,026 | 5870048,009 | 18H | Biomasa | 10 | 22/07/2021
SEN | SIC | LAS PAMPAS |  | 76.254.294-3 | PMGD TER LAS PAMPAS | En Operacion | 25/10/2014 | 2014 | Región del Libertador Gral. Bernardo O’Higgins | Pichidegua |  |  |  | 1 |  | ERNC | Biogas | 0.4 | 0.37 | Si | PMGD | CGE | ALIMENTADOR EL CARMEN | BioGas | 2,5 | [kWh/kWh] | [9 empty] | 278453,0235 | 6194449,979 | 19H | Biomasa | 8 | 22/07/2021
SEN | SIC | SAGESA |  | 99.528.750-1 | PMGD TER LEBU | En Operacion | 29/05/2007 | 2007 | Región del Biobío | Lebu |  |  |  | 4 |  | Convencional | Petróleo Diesel | 3.4 | 3.4 | No | PMGD | CGE | S/E LEBU | [12 empty] | 617435,0271 | 5836026,037 | 18H | Petróleo Diesel | 10 | 22/07/2021
SEN | SIC | ENERKEY SPA |  | 76.468.419-2 | PMGD TER LEPANTO | En Operacion | 01/01/2017 | 2017 | Región Metropolitana de Santiago | San Bernardo |  |  |  | 1 |  | ERNC | Biogas | 2.0 | 2.0 | Si | PMGD | CGE | S/E SAN BERNARDO | [12 empty] | 345187,9725 | 6277779,991 | 19 H | Biomasa | 7 | 22/07/2021
SEN | SIC | LIPIGAS |  | 96.928.510-K | PMGD TER LIPIGAS CONCON | En Operacion | 23/11/2017 | 2017 | Región de Valparaíso | Concón |  |  |  | 3 |  | Convencional | Gas Natural | 6.0 | 6.0 | No | PMGD | CHILQUINTA | ID 2917 BA S/E CONCON BP1 | [12 empty] | 267020.15 | 6353874.01 | 19 H | Gas Natural | 6 | 22/07/2021
SEN | SIC | SAGESA |  | 99.528.750-1 | PMGD TER LONQUIMAY | En Operacion | 21/07/2011 | 2011 | Región de La Araucanía | Lonquimay |  |  |  | 2 |  | Convencional | Petróleo Diesel | 1.2 | 1.2 | No | PMGD | FRONTEL | S/E CURACAUTIN 13.2KV | Petróleo Diesel | 0,2672 | [Ton/MWh] | [9 empty] | 288088.58 | 5729875.78 | 19H | Petróleo Diesel | 12 | 22/07/2021
SEN | SIC | SAGESA |  | 99.528.750-1 | PMGD TER LOS ALAMOS | En Operacion | 27/07/2013 | 2013 | Región del Biobío | Los Álamos |  |  |  | 1 |  | Convencional | Petróleo Diesel | 0.8 | 0.8 | No | PMGD | FRONTEL | ALIMENTADOR TRES PINOS | Diesel | 0,2416 | [Ton/MWh] | [9 empty] | 639604,01 | 5834533,011 | 18H | Petróleo Diesel | 10 | 22/07/2021
SEN | SIC | BIO ENERGIA LOS PINOS SPA |  | 76.472.359-7 | PMGD TER LOS PINOS | En Operacion | 05/12/2017 | 2017 | Región del Biobío | Penco |  |  |  | 2 |  | ERNC | Biogas | 3.0 | 3.0 | Si | PMGD | CGE | ID 198 BA S/E PENCO 15KV | [12 empty] | 681621,91 | 5929310,09 | 18H | Biomasa | 10 | 22/07/2021
SEN | SIC | ESPINOS S.A |  | 76.925.800-0 | PMGD TER LOS SAUCES | En Operacion | 27/06/2019 | 2019 | Región de La Araucanía | Los Sauces |  |  |  | 2 |  | Convencional | Petróleo Diesel | 3.0 | 2.98 | No | PMGD | FRONTEL | ID 1411 BA S/E LOS SAUCES 23KV BP1 | [12 empty] | 690280.00 | 5793386.00 | 18 H | Petróleo Diesel | 12 | 22/07/2021
SEN | SIC | SAGESA |  | 99.528.750-1 | PMGD TER LOUSIANA PACIFIC II | En Operacion | 21/02/2011 | 2011 | Región de La Araucanía | Lautaro |  |  |  | 4 |  | Convencional | Petróleo Diesel | 3.0 | 3.0 | No | PMGD | FRONTEL | S/E LAUTARO | Petróleo Diesel | 0,217074 | [Ton/MWh] | [9 empty] | 720505,027 | 5731037,986 | 18H | Petróleo Diesel | 12 | 22/07/2021
SEN | SIC | SAGESA |  | 99.528.750-1 | PMGD TER LOUSIANA PACIFIC | En Operacion | 15/06/2009 | 2009 | Región de Los Ríos | Panguipulli |  |  |  | 4 |  | Convencional | Petróleo Diesel | 3.0 | 3.0 | No | PMGD | SAESA | S/E PANGUIPULLI 23KV | Petróleo Diesel | 0,2212485 | [Ton/MWh] | [9 empty] | 716980,0094 | 5617922,98 | 18H | Petróleo Diesel | 13 | 22/07/2021
SEN | SIC | GENERADORA MIMBRE SPA |  | 76.761.555-8 | PMGD TER MIMBRE | En Operacion | 15/02/2019 | 2019 | Región del Libertador Gral. Bernardo O’Higgins | Chimbarongo |  |  |  | 6 |  | Convencional | Petróleo Diesel | 3.0 | 2.98 | No | PMGD | CGE | ID 153 BA S/E COLCHAGUA 15KV C1 | [12 empty] | 316174.59 | 6161010.83 | 19 H | Petróleo Diesel | 8 | 22/07/2021
SEN | SIC | BIO ENERGIA MOLINA SPA |  | 76.256.837-3 | PMGD TER MOLINA | En Operacion | 01/01/2017 | 2017 | Región del Maule | Molina |  |  |  | 1 |  | ERNC | Biogas | 1.0 | 0.7 | Si | PMGD | CGE | ID 2467 BA S/E MOLINA 13,2KV BP2 | [12 empty] | 289175.02 | 6114373.96 | 19 H | Biomasa | 9 | 22/07/2021
SEN | SIC | ELEKTRAGEN |  | 76.594.660-3 | PMGD TER MONTE PATRIA | En Operacion | 12/07/2007 | 2007 | Región de Coquimbo | Monte Patria |  |  |  | 8 |  | Convencional | Petróleo Diesel | 9.0 | 9.0 | No | PMGD | CONAFE | S/E CENTRAL MONTE PATRIA | Petróleo Diesel | 0,2817 | [Ton/MWh] | [9 empty] | 313329,9999 | 6602431,014 | 19J | Petróleo Diesel | 5 | 22/07/2021
SEN | SIC | SAGESA |  | 99.528.750-1 | PMGD TER MULTIEXPORT II | En Operacion | 01/01/2009 | 2009 | Región de Los Lagos | Puerto Montt |  |  |  | 2 |  | Convencional | Petróleo Diesel | 1.6 | 1.6 | No | PMGD | SAESA | S/E MELIPULLI 23KV | Petróleo Diesel | 0,2212485 | [Ton/MWh] | [9 empty] | 669030,0108 | 5407391,975 | 18G | Petróleo Diesel | 14 | 22/07/2021
SEN | SIC | SAGESA |  | 99.528.750-1 | PMGD TER MULTIEXPORT | En Operacion | 01/01/2009 | 2009 | Región de Los Lagos | Puerto Montt |  |  |  | 1 |  | Convencional | Petróleo Diesel | 0.8 | 0.8 | No | PMGD | SAESA | S/E MELIPULLI 23KV | Petróleo Diesel | 0,2212485 | [Ton/MWh] | [9 empty] | 669196,0204 | 5407326,99 | 18G | Petróleo Diesel | 14 | 22/07/2021
SEN | SIC | BENEO ORAFTI |  | 77.894.990-3 | PMGD TER ORAFTI | En Operacion | 27/02/2009 | 2009 | Región de Ñuble | Pemuco |  |  |  | 3 |  | Convencional | Petróleo Diesel | 8.2 | 7.2 | No | PMGD | SAESA | ALIMENTADOR CABRERO - BULNES 23 KV | [12 empty] | 736399,9982 | 5911781,032 | 18H | Petróleo Diesel | 11 | 22/07/2021
SEN | SIC | ESPINOS S.A |  | 76.925.800-0 | PMGD TER PICOLTUE | En Operacion | 27/06/2019 | 2019 | Región del Biobío | Mulchén |  |  |  | 2 |  | Convencional | Petróleo Diesel | 3.0 | 2.98 | No | PMGD | FRONTEL | ID 1405 BA S/E PICOLTUE 23KV BP1 | [12 empty] | 741708,3 | 5825138,87 | 18 H | Petróleo Diesel | 10 | 22/07/2021
SEN | SIC | LLONQUEN ENERGÍAS SPA |  |  | PMGD TER PRP CAMPESINA (EX ALDEA) | En Operacion | 21/10/2020 | 2020 | Región de Los Ríos | La Unión |  |  |  | 6 |  | Convencional | Petróleo Diesel | 2.99 | 2.99 | No | PMGD | Sociedad Austral de Electricidad S.A. | 52E4/A402 Aldea Campesina | [12 empty] | 669574 | 5535318 | 18 G | Petróleo Diesel | 13 | 22/07/2021
SEN | SIC | LLONQUEN ENERGÍAS SPA |  |  | PMGD TER PRP CHIFIN | En Operacion | 01/01/2020 | 2020 | Región de Los Lagos | Río Negro |  |  |  | 6 |  | Convencional | Petróleo Diesel | 2.99 | 2.99 | No | PMGD | Sociedad Austral de Electricidad S.A. | 52E1/A475 Chifin - S/ERio Negro | [12 empty] | 652196 | 5482998 | 18 G | Petróleo Diesel | 14 | 22/07/2021
SEN | SIC | GENERSUR SPA |  |  | PMGD TER PRP LAS QUEMAS | En Operacion | 05/06/2021 | 2021 | Región de Los Lagos | Osorno |  |  |  | 9 |  | Convencional | Petróleo Diesel | 9.0 | 9.0 | No | PMGD | Sociedad Austral de Electricidad S.A. | Alimentador Con Con / S/EBarro Blanco | [12 empty] | 661188 | 5502877 | 18H | Petróleo Diesel | 14 | 22/07/2021
SEN | SIC | LLONQUEN ENERGÍAS SPA |  |  | PMGD TER PRP LOS NEGROS | En Operacion | 20/10/2020 | 2020 | Región de Los Lagos | Osorno |  |  |  | 6 |  | Convencional | Petróleo Diesel | 2.99 | 2.99 | No | PMGD | Compañía Eléctrica Osorno S.A. | 52E1/A424 LOSNEGROS | [12 empty] | 675017 | 5504479 | 18G | Petróleo Diesel | 14 | 22/07/2021
SEN | SIC | LLONQUEN ENERGÍAS SPA |  |  | PMGD TER PRP RAPACO | En Operacion | 21/10/2020 | 2020 | Región de Los Ríos | La Unión |  |  |  | 6 |  | Convencional | Petróleo Diesel | 2.99 | 2.99 | No | PMGD | SAESA | S/E RAPACO | [12 empty] | 664105 | 5540381 | 18 H | Petróleo Diesel | 13 | 22/07/2021
SEN | SIC | LLONQUEN ENERGÍAS SPA |  |  | PMGD TER PRP TAMBORES | En Operacion | 01/01/2020 | 2020 | Región de Los Ríos | Río Bueno |  |  |  | 6 |  | Convencional | Petróleo Diesel | 2.99 | 2.99 | No | PMGD | Sociedad Austral de Electricidad S.A. | 52E2/Alimentador Rio Bueno / S/ETambores | [12 empty] | 670242 | 5532075 | 18G | Petróleo Diesel | 13 | 22/07/2021
SEN | SIC | ELEKTRAGEN |  | 76.594.660-3 | PMGD TER PUNITAQUI | En Operacion | 06/07/2007 | 2007 | Región de Coquimbo | Punitaqui |  |  |  | 6 |  | Convencional | Petróleo Diesel | 9.0 | 9.0 | No | PMGD | CONAFE | S/E PUNITAQUI | Petróleo Diesel | 0,2817 | [Ton/MWh] | [9 empty] | 285760.00 | 6583984.00 | 19J | Petróleo Diesel | 5 | 22/07/2021
SEN | SIC | GENERADORA LA CALERA SPA |  | 76.267.761-K | PMGD TER RAMADILLA | En Operacion | 01/09/2018 | 2018 | Región de Coquimbo | Los Vilos |  |  |  | 6 |  | Convencional | Petróleo Diesel | 3.0 | 3.0 | No | PMGD | CONAFE | S/E QUEREO | [12 empty] | 265785.12 | 6463594.72 | 19J | Petróleo Diesel | 5 | 22/07/2021
SEN | SIC | El RASO |  | 76.426.029-5 | PMGD TER RASO POWER | En Operacion | 01/04/2016 | 2016 | Región del Maule | Constitución |  |  |  | 5 |  | Convencional | Petróleo Diesel | 8.48 | 8.48 | No | PMGD | CGE | ID 565 BA S/E CONSTITUCIÓN 23KV BP1 | [12 empty] | 738260,2 | 6080516,04 | 18 H | Petróleo Diesel | 9 | 22/07/2021
SEN | SIC | SAGESA |  | 99.528.750-1 | PMGD TER REY | En Operacion | 03/09/2016 | 2016 | Región de Los Ríos | Corral |  |  |  | 1 |  | Convencional | Petróleo Diesel | 0.8 | 0.78 | No | PMGD | SAESA | ID 411 BA S/E CORRAL 13.2KV | [12 empty] | 635256.86 | 5582493.72 | 18H | Petróleo Diesel | 13 | 22/07/2021
SEN | SIC | GENERADORA LA CALERA SPA |  | 76.267.761-K | PMGD TER RIO AZUL | En Operacion | 30/08/2019 | 2019 | Región de Los Lagos | Puerto Montt |  |  |  | 6 |  | Convencional | Petróleo Diesel | 3.0 | 2.99 | No | PMGD | SAESA | ID 1744 BA S/E ALTO BONITO 23KV | [12 empty] | 660485.67 | 5401306.61 | 18 G | Petróleo Diesel | 14 | 22/07/2021
SEN | SIC | SALMOFOOD |  |  | PMGD TER SALMOFOOD | En Operacion | 01/01/2009 | 2009 | Región de Los Lagos | Castro |  |  |  | 1 |  | Convencional | Petróleo Diesel | 1.6 | 1.6 | No | PMGD | SAESA | S/E OSORNO 23 KV | [12 empty] | 601892,77 | 5307953,3 | 18 G | Petróleo Diesel | 14 | 22/07/2021
SEN | SIC | SANTA IRENE |  | 76.254.271-4 | PMGD TER SANTA IRENE | En Operacion | 03/09/2013 | 2013 | Región del Libertador Gral. Bernardo O’Higgins | Palmilla |  |  |  | 1 |  | Convencional | Petróleo Diesel | 0.4 | 0.37 | No | PMGD | EMELECTRIC | ALIMENTADOR LIHUEIMO | [12 empty] | 289358.31 | 6183165.77 | 19H | Petróleo Diesel | 8 | 22/07/2021
SEN | SIC | ENERGIA GENERACIÓN SPA |  | 76.683.713-1 | PMGD TER SEPULTURA | En Operacion | 17/08/2018 | 2018 | Región de Valparaíso | San Antonio |  |  |  | 6 |  | Convencional | Petróleo Diesel | 3.0 | 2.98 | No | PMGD | CGE | SE LEYDA | Petróleo Diesel | 0,2353 | [Kg/kWh] | [9 empty] | 277582.44 | 6277686.81 | 19H | Petróleo Diesel | 6 | 22/07/2021
SEN | SIC | TAMM |  | 86.579.500-9 | PMGD TER TAMM | En Operacion | 11/03/2013 | 2013 | Región del Libertador Gral. Bernardo O’Higgins | Chimbarongo |  |  |  | 1 |  | ERNC | Biogas | 0.19 | 0.18 | No | PMGD | CGE | ALIMENTADOR TINGUIRIRICA | [12 empty] | 323017,0004 | 6161524,032 | 19H | Biomasa | 8 | 22/07/2021
SEN | SIC | TECNORED |  | 77.302.440-5 | PMGD TER TAPIHUE | En Operacion | 27/08/2009 | 2009 | Región de Valparaíso | Casablanca |  |  |  | 2 |  | Convencional | Gas Natural | 6.4 | 6.4 | No | PMGD | ENERGÍA CASABLANCA | S/E CASABLANCA | Gas Natural | 0,293 | [dam3/MWh] | [9 empty] | 277557,0082 | 6309276,069 | 19H | Gas Natural | 6 | 22/07/2021
SEN | SIC | SAGESA |  | 99.528.750-1 | PMGD TER TIRUA | En Operacion | 21/07/2011 | 2011 | Región del Biobío | Tirúa |  |  |  | 1 |  | Convencional | Petróleo Diesel | 1.9 | 1.9 | No | PMGD | FRONTEL | S/E TRES PINOS 13.2KV | Petróleo Diesel | 0,2672 | [Ton/MWh] | [9 empty] | 632464,9857 | 5757097,037 | 18H | Petróleo Diesel | 10 | 22/07/2021
SEN | SIC | BIOCRUZ GENERACIÓN |  | 76.171.705-7 | PMGD TER TOMAVAL | En Operacion | 01/04/2011 | 2011 | Región de Valparaíso | La Cruz |  |  |  | 2 |  | Convencional | Petróleo Diesel | 2.9 | 2.9 | No | PMGD | CHILQUINTA | S/E SAN PEDRO | Petróleo Diesel | 0,24 | [m3/MWh] | [9 empty] | 291584.57 | 6362588.10 | 19H | Petróleo Diesel | 6 | 22/07/2021
SEN | SIC | EDAM LTDA. |  | 76.078.231-9 | PMGD TER TREBAL MAPOCHO | En Operacion | 01/12/2012 | 2012 | Región Metropolitana de Santiago | Padre Hurtado |  |  |  | 1 |  | ERNC | Biogas | 5.48 | 5.48 | Si | PMGD | CGE | ALIMENTADOR SANTA MARTA | [12 empty] | 329505,9799 | 6287289,052 | 19H | Biomasa | 7 | 22/07/2021
SEN | SIC | SAGESA |  | 99.528.750-1 | PMGD TER TRONGOL-CURANILAHUE | En Operacion | 01/08/2012 | 2012 | Región del Biobío | Curanilahue |  |  |  | 5 |  | Convencional | Petróleo Diesel | 2.4 | 2.4 | No | PMGD | FRONTEL | S/E CURANILAHUE | Diesel | 0,2296 | Ton/MWh | [9 empty] | 648443,0269 | 5849287,983 | 18H | Petróleo Diesel | 10 | 22/07/2021
SEN | SIC | ESPINOS S.A |  | 76.925.800-0 | PMGD TER YUMBEL | En Operacion | 27/06/2019 | 2019 | Región del Biobío | Yumbel |  |  |  | 2 |  | Convencional | Petróleo Diesel | 3.0 | 2.98 | No | PMGD | SAESA | ID 1207 BA S/E CABRERO 23KV BP1 | [12 empty] | 717834,33 | 5887847,03 | 18 H | Petróleo Diesel | 10 | 22/07/2021
SEN | SIC | GENERADORA ZAPALLAR SPA |  | 76.780.597-7 | PMGD TER ZAPALLAR | En Operacion | 15/02/2019 | 2019 | Región del Maule | Curicó |  |  |  | 6 |  | Convencional | Petróleo Diesel | 3.0 | 2.98 | No | PMGD | CGE | Alimentador Zapallar S/E CURICO | [12 empty] | 296880.82 | 6125563.23 | 19 H | Petróleo Diesel | 9 | 22/07/2021
SEN | SING | ENORCHILE |  | 96.774.300-3 | PMGD TER ZOFRI | En Operacion | 14/09/2018 | 2018 | Región de Tarapacá | Iquique |  |  |  | 6 |  | Convencional | Petróleo Diesel | 5.83 | 5.83 | No | PMGD | CGE | S/E PALAFITOS 13,2KV | [12 empty] | 381947.75 | 7765268.95 | 19 K | Petróleo Diesel | 2 | 22/07/2021
SEN | SIC | ENAP REFINERÍA ACONCAGUA |  | 87.756.500-9 | TER ACONCAGUA | En Operacion | 02/10/2020 | 2020 | Región de Valparaíso | Concón |  |  |  | 1 |  | Convencional | Gas Natural | 27.31 | 26.29 | No | No Aplica | NO APLICA | ID 3224 BA S/E MAUCO 110KV BP1 | [12 empty] | 266937,2 | 6353923,14 | 19 H | Gas Natural | 6 | 22/07/2021
SEN | SING | ON-GROUP |  | 96.827.870-3 | TER AGUAS BLANCAS | En Operacion | 04/06/2013 | 2013 | Región de Antofagasta | Antofagasta |  |  |  | 1 |  | Convencional | Petróleo Diesel | 1.83 | 1.83 | No | PMG | NO APLICA | AGUAS BLANCAS | Diesel | 0,0003088 | m3/kWh | Carbón | 0,4008 | kg/kWh | [6 empty] | 412159.10 | 7330505.14 | 19J | Petróleo Diesel | 3 | 22/07/2021
SEN | SIC | ANDES GENERACIÓN |  | 76.203.788-2 | TER ANDES GENERACION | En Operacion | 17/05/2016 | 2016 | Región de Atacama | Diego de Almagro |  |  |  | 4 |  | Convencional | Petróleo Diesel | 35.46 | 34.18 | No | No Aplica | NO APLICA | S/E DIEGO DE ALMAGRO 110KV | [12 empty] | 395897,9556 | 7078937,987 | 19J | Petróleo Diesel | 4 | 22/07/2021
SEN | SING | ANDINA |  | 76.708.710-1 | TER ANDINA | En Operacion | 15/07/2011 | 2011 | Región de Antofagasta | Mejillones |  |  |  | 1 |  | Convencional | Carbón | 177.0 | 160.8 | No | No Aplica | NO APLICA | S/E CHACAYA 220KV | [12 empty] | 355904,6594 | 7446095,274 | 19K | Carbón | 3 | 22/07/2021
SEN | SING | ANGAMOS |  | 76.004.976-K | TER ANGAMOS | En Operacion | 11/04/2011 | 2011 | Región de Antofagasta | Mejillones |  |  |  | 2 |  | Convencional | Carbón | 558.2 | 501.55 | No | No Aplica | NO APLICA | S/E ANGAMOS 220KV | [12 empty] | 359738,4123 | 7448524,703 | 19K | Carbón | 3 | 22/07/2021
SEN | SIC | ANTILHUE |  | 76.009.904-K | TER ANTILHUE | En Operacion | 07/01/2005 | 2005 | Región de Los Ríos | Valdivia |  |  |  | 2 |  | Convencional | Petróleo Diesel | 102.5 | 101.29 | No | No Aplica | NO APLICA | S/E ANTILHUE 220KV | [12 empty] | 655366,5373 | 5592768,421 | 18H | Petróleo Diesel | 13 | 22/07/2021
SEN | SIC | CELULOSA ARAUCO |  | 93.458.000-1 | TER ARAUCO | En Operacion | 10/04/1996 | 1996 | Región del Biobío | Arauco |  |  |  | 2 |  | ERNC | Biomasa | 24.0 | 24.0 | Si | No Aplica | NO APLICA | S/E PLANTA ARAUCO 66KV | [12 empty] | 657411.07 | 5880425.25 | 18H | Biomasa | 10 | 22/07/2021
SEN | SING | ENGIE |  | 88.006.900-4 | TER ARICA | En Operacion | 01/01/1953 | 1953 | Región de Arica y Parinacota | Arica |  |  |  | 3 |  | Convencional | Petróleo Diesel | 13.6 | 13.21 | No | No Aplica | NO APLICA | S/E CENTRAL DIESEL ARICA 66KV | [12 empty] | 362453 | 7957634,009 | 19K | Petróleo Diesel | 1 | 22/07/2021
SEN | SING | ENEL GENERACION CHILE |  | 91.081.000-6 | TER ATACAMA | En Operacion | 15/09/1999 | 1999 | Región de Antofagasta | Mejillones |  |  |  | 6 |  | Convencional | Gas Natural | 732.12 | 716.39 | No | No Aplica | NO APLICA | S/E ATACAMA 220 KV | [12 empty] | 354842 | 7445724,011 | 19H | Gas Natural | 3 | 22/07/2021
SEN | SIC | ENEL GENERACION CHILE |  | 91.081.000-6 | TER BOCAMINA II | En Operacion | 28/10/2012 | 2012 | Región del Biobío | Coronel |  |  |  | 1 |  | Convencional | Carbón | 349.55 | 319.79 | No | No Aplica | NO APLICA | S/E CENTRAL BOCAMINA II 220KV | Carbón | 0,377821873 | Ton/MWh | [9 empty] | 663027,0162 | 5901174,024 | 18H | Carbón | 10 | 22/07/2021
SEN | SIC | SAGESA |  | 99.528.750-1 | TER CALLE CALLE | En Operacion | 28/04/2011 | 2011 | Región de Los Ríos | Valdivia |  |  |  | 5 |  | Convencional | Petróleo Diesel | 11.68 | 11.6 | No | PMG | NO APLICA | S/E CENTRAL CALLE CALLE 0.4 KV | Petróleo Diesel | 0,22815 | [Ton/MWh] | [9 empty] | 655073,38 | 5592887,94 | 18H | Petróleo Diesel | 13 | 22/07/2021
SEN | SIC | ELÉCTRICA CAMPICHE |  | 76.008.306-2 | TER CAMPICHE | En Operacion | 15/03/2013 | 2013 | Región de Valparaíso | Puchuncaví |  |  |  | 1 |  | Convencional | Carbón | 269.66 | 248.59 | No | No Aplica | NO APLICA | S/E VENTANAS 220 KV | Carbón | 0,38 | [Ton/MWh] | [9 empty] | 267333,8446 | 6373888,113 | 19H | Carbón | 6 | 22/07/2021
SEN | SIC | COLBUN |  | 96.505.760-9 | TER CANDELARIA | En Operacion | 02/05/2005 | 2005 | Región del Libertador Gral. Bernardo O’Higgins | Mostazal |  |  |  | 2 |  | Convencional | Gas Natural | 249.71 | 247.9 | No | No Aplica | NO APLICA | S/E CANDELARIA 220KV | [12 empty] | 351019,9802 | 6232915,014 | 19H | Gas Natural | 8 | 22/07/2021
SEN | SIC | CENTRAL CARDONES |  | 76.550.580-1 | TER CARDONES | En Operacion | 04/07/2009 | 2009 | Región de Atacama | Copiapó |  |  |  | 1 |  | Convencional | Petróleo Diesel | 154.94 | 154.17 | No | No Aplica | NO APLICA | CENTRAL CARDONES | Petróleo Diesel | 0,239 | [Ton/MWh] | [9 empty] | 363119 | 6958777 | 19 J | Petróleo Diesel | 4 | 22/07/2021
SEN | SIC | CELULOSA ARAUCO |  | 93.458.000-1 | TER CELCO | En Operacion | 01/01/1996 | 1996 | Región del Maule | Constitución |  |  |  | 1 |  | ERNC | Biomasa-Petróleo N°6 | 8.0 | 8.0 | No | PMG | NO APLICA | S/E CONSTITUCION 66KV | [12 empty] | 734849,9773 | 6087723,968 | 18H | Biomasa | 9 | 22/07/2021
SEN | SIC | INACAL S.A. |  | 76.115.484-2 | TER CEMENTOS BIO BIO CENTRO | En Operacion | 14/12/2010 | 2010 | Región del Maule | Teno |  |  |  | 8 |  | Convencional | Petróleo Diesel | 13.6 | 13.53 | No | No Aplica | NO APLICA | S/E CEMENTOS BIO BIO CENTRO 13,2KV | Petróleo Diesel | 0,192 | [Ton/MWh] | Petróleo FO6 | 0,218 | [Ton/MWh] | [6 empty] | 304098,3 | 6139650,2 | 19H | Petróleo Diesel | 9 | 22/07/2021
SEN | SIC | ELECTRICA CENIZAS |  | 76.819.440-8 | TER CENIZAS | En Operacion | 01/01/2009 | 2009 | Región de Atacama | Copiapó |  |  |  | 3 |  | Convencional | Petróleo Diesel | 14.5 | 13.9 | No | No Aplica | NO APLICA | S/E CARDONES 110KV B1 | Petróleo Diesel | 0,2303 | [Ton/MWh] | [9 empty] | 362486.76 | 6959148.91 | 19J | Petróleo Diesel | 4 | 22/07/2021
SEN | SIC | ELEKTRAGEN |  | 76.594.660-3 | TER CHILOE | En Operacion | 16/07/2008 | 2008 | Región de Los Lagos | Quellón |  |  |  | 9 |  | Convencional | Petróleo Diesel | 9.0 | 9.0 | No | PMG | NO APLICA | S/E QUELLON 23KV | Petróleo Diesel | 0,281746032 | [Ton/MWh] | [9 empty] | 612679,9727 | 5228107,067 | 18G | Petróleo Diesel | 14 | 22/07/2021
SEN | SIC | PANELES ARAUCO |  | 96.510.970-6 | TER CHOLGUAN | En Operacion | 06/06/2003 | 2003 | Región de Ñuble | Yungay |  |  |  | 1 |  | ERNC | Biomasa-Petróleo N°6 | 13.0 | 13.0 | No | No Aplica | NO APLICA | S/E CHARRUA 66KV | [12 empty] | 760396,0241 | 5882809,055 | 18H | Biomasa | 11 | 22/07/2021
SEN | SIC | SAGESA |  | 99.528.750-1 | TER CHUYACA | En Operacion | 11/05/2009 | 2009 | Región de Los Lagos | Osorno |  |  |  | 8 |  | Convencional | Petróleo Diesel | 14.25 | 13.29 | No | No Aplica | NO APLICA | S/E CENTRAL CHUYACA 66KV | [12 empty] | 661790,9885 | 5506258,98 | 18G | Petróleo Diesel | 14 | 22/07/2021
SEN | SIC | CMPC PAPELES CORDILLERA |  | 76.188.197-3 | TER CMPC CORDILLERA | En Operacion | 25/04/2016 | 2016 | Región Metropolitana de Santiago | Puente Alto |  |  |  | 1 |  | Convencional | Gas Natural | 52.93 | 51.85 | No | No Aplica | NO APLICA | S/E PUENTE ALTO CMPC 110KV | Gas Natural | 116,38 | [m3n/MWh] | [9 empty] | 355416,0245 | 6280267,973 | 19H | Gas Natural | 7 | 22/07/2021
SEN | SIC | CMPC CELULOSA |  | 76.188.197-3 | TER CMPC LAJA | En Operacion | 01/05/2013 | 2013 | Región del Biobío | Laja |  |  |  | 1 |  | ERNC | Biomasa | 25.0 | 25.0 | Si | No Aplica | NO APLICA | S/E CELULOSA LAJA 220KV | Biomasa | 4,9 | m3e/MWh | Biomasa | 5 | m3e/MWh | Biomasa | 5 | m3e/MWh |  |  |  | 702871,0407 | 5870553,018 | 18H | Biomasa | 10 | 22/07/2021
SEN | SIC | CMPC CELULOSA |  | 76.188.197-3 | TER CMPC PACIFICO | En Operacion | 01/01/2014 | 2014 | Región de La Araucanía | Collipulli |  |  |  | 3 |  | ERNC | Biomasa | 33.0 | 33.0 | Si | No Aplica | NO APLICA | S/E CELULOSA PACIFICO 220KV | [12 empty] | 721307,5731 | 5814485,467 | 18H | Biomasa | 12 | 22/07/2021
SEN | SIC | CMPC CELULOSA |  | 76.188.197-3 | TER CMPC SANTA FE | En Operacion | 10/04/2015 | 2015 | Región del Biobío | Nacimiento |  |  |  | 3 |  | ERNC | Biomasa | 5.0 | 5.0 | Si | PMG | NO APLICA | S/E NACIMIENTO 220 KV | [12 empty] | 707137,316 | 5845367,351 | 18H | Biomasa | 10 | 22/07/2021
SEN | SIC | CMPC TISSUE |  | 76.188.197-3 | TER CMPC TISSUE | En Operacion | 16/06/2016 | 2016 | Región Metropolitana de Santiago | Talagante |  |  |  | 1 |  | Convencional | Gas Natural | 3.9 | 3.9 | No | PMG | NO APLICA | S/E ISLA DE MAIPO 66 KV | [12 empty] | 320389,9603 | 6268580,057 | 19H | Gas Natural | 7 | 22/07/2021
SEN | SING | COCHRANE |  | 76.085.254-6 | TER COCHRANE | En Operacion | 09/07/2016 | 2016 | Región de Antofagasta | Mejillones |  |  |  | 2 |  | Convencional | Carbón | 549.72 | 489.6 | No | No Aplica | NO APLICA | S/E COCHRANE 220KV | [12 empty] | 360063,3462 | 7448864,72 | 19K | Carbón | 3 | 22/07/2021
SEN | SIC | COLIHUES ENERGÍA |  | 76.094.643-5 | TER COLIHUES | En Operacion | 01/07/2010 | 2010 | Región del Libertador Gral. Bernardo O’Higgins | Requínoa |  |  |  | 2 |  | Convencional | Petróleo Diesel | 22.0 | 21.18 | No | No Aplica | NO APLICA | S/E MINERA VALLE CENTRAL 154KV | [12 empty] | 345808,9817 | 6209685,966 | 19H | Petróleo Diesel | 8 | 22/07/2021
SEN | SIC | TERMOELÉCTRICA COLMITO |  | 76.326.949-3 | TER COLMITO | En Operacion | 18/08/2008 | 2008 | Región de Valparaíso | Concón |  |  |  | 1 |  | Convencional | Petróleo Diesel | 58.26 | 57.87 | No | No Aplica | NO APLICA | S/E COLMITO 110KV | Petróleo Diesel | 0,24828 | [Ton/MWh] | GNL | 9,72 | [MMBtu/MWh] | [6 empty] | 268676,0004 | 6353715,988 | 19H | Petróleo Diesel | 6 | 22/07/2021
SEN | SIC | TECNORED |  | 77.302.440-5 | TER CONCON | En Operacion | 23/04/2007 | 2007 | Región de Valparaíso | Concón |  |  |  | 3 |  | Convencional | Petróleo Diesel | 2.3 | 2.3 | No | PMG | NO APLICA | S/E CONCON 12kV | Petróleo Diesel | 0,284 | [m3/MWh] | [9 empty] | 268663,9816 | 6353411,002 | 19H | Petróleo Diesel | 6 | 22/07/2021
SEN | SIC | ELEKTRAGEN |  | 76.594.660-3 | TER CONSTITUCION | En Operacion | 06/06/2007 | 2007 | Región del Maule | Constitución |  |  |  | 6 |  | Convencional | Petróleo Diesel | 9.0 | 9.0 | No | PMG | NO APLICA | S/E CONSTITUCION 23KV | Petróleo Diesel | 0,281746032 | [Ton/MWh] | [9 empty] | 735611,9866 | 6083902,072 | 18H | Petróleo Diesel | 9 | 22/07/2021
SEN | SIC | SAGESA |  | 99.528.750-1 | TER CORONEL | En Operacion | 01/05/2005 | 2005 | Región del Biobío | Coronel |  |  |  | 1 |  | Convencional | Gas Natural | 45.67 | 45.14 | No | No Aplica | NO APLICA | S/E CENTRAL CORONEL 66KV | Gas Natural | 0,2757 | [dam3/MWh] | Petróleo Diesel | 0,22815 | [Ton/MWh] | [6 empty] | 663028,9679 | 5907159,013 | 18H | Gas Natural | 10 | 22/07/2021
SEN | SIC | NUEVA DEGAN |  | 76.265.287-0 | TER DEGAÑ II | En Operacion | 05/06/2018 | 2018 | Región de Los Lagos | Ancud |  |  |  | 12 |  | Convencional | Petróleo Diesel | 14.63 | 14.63 | No | No Aplica | NO APLICA | S/E Degañ | [12 empty] | 606267 | 5333310 | 18G | Petróleo Diesel | 14 | 22/07/2021
SEN | SIC | NUEVA DEGAN |  | 76.265.287-0 | TER DEGAÑ | En Operacion | 04/07/2007 | 2007 | Región de Los Lagos | Ancud |  |  |  | 22 |  | Convencional | Petróleo Diesel | 36.0 | 36.0 | No | No Aplica | NO APLICA | S/E DEGAÑ 110KV | Petróleo Diesel | 0,2187438 | [Ton/MWh] | [9 empty] | 606245.22 | 5333313.72 | 18G | Petróleo Diesel | 14 | 22/07/2021
SEN | SIC | ENEL GENERACION CHILE |  | 91.081.000-6 | TER DIEGO DE ALMAGRO | En Operacion | 01/01/1981 | 1981 | Región de Atacama | Diego de Almagro |  |  |  | 1 |  | Convencional | Petróleo Diesel | 23.8 | 23.67 | No | No Aplica | NO APLICA | S/E DIEGO DE ALMAGRO 110 KV B2 | Petróleo Diesel | 0,337 | [Ton/MWh] | [9 empty] | 396336 | 7079732 | 19J | Petróleo Diesel | 4 | 22/07/2021
SEN | SIC | ENLASA |  | 76.009.328-9 | TER EL PEÑON | En Operacion | 23/07/2009 | 2009 | Región de Coquimbo | Coquimbo |  |  |  | 50 |  | Convencional | Petróleo Diesel | 81.0 | 80.84 | No | No Aplica | NO APLICA | S/E CENTRAL LAS PIEDRAS 23KV | Petróleo Diesel | 0,2193 | [Ton/MWh] | [9 empty] | 285208.37 | 6663361.23 | 19J | Petróleo Diesel | 5 | 22/07/2021
SEN | SIC | SWC |  | 96.903.720-3 | TER EL SALVADOR | En Operacion | 06/08/2010 | 2010 | Región de Atacama | Diego de Almagro |  |  |  | 1 |  | Convencional | Petróleo Diesel | 17.75 | 17.7 | No | No Aplica | NO APLICA | S/E DIEGO DE ALMAGRO 110 B1 | Petróleo Diesel | 0,337 | [Ton/MWh] | [9 empty] | 396504,6503 | 7079442,121 | 19J | Petróleo Diesel | 4 | 22/07/2021
SEN | SIC | TECNORED |  | 77.302.440-5 | TER EL TOTORAL | En Operacion | 07/04/2008 | 2008 | Región de Valparaíso | El Quisco |  |  |  | 3 |  | Convencional | Petróleo Diesel | 3.0 | 3.0 | No | PMG | NO APLICA | ID 1079 BA S/E EL TOTORAL 12KV BP1 | Petróleo Diesel | 0,278 | [m3/MWh] | [9 empty] | 254844.00 | 6298187.00 | 19 H | Petróleo Diesel | 6 | 22/07/2021
SEN | SIC | EMELDA |  | 76.004.337-0 | TER EMELDA | En Operacion | 25/06/2010 | 2010 | Región de Atacama | Diego de Almagro |  |  |  | 2 |  | Convencional | Petróleo Diesel | 71.95 | 71.39 | No | No Aplica | NO APLICA | ID 1777 BA S/E CENTRAL EMELDA 110KV BP1 | [12 empty] | 398023,969 | 7081793,011 | 19 J | Petróleo Diesel | 4 | 22/07/2021
SEN | SIC | ENERGÍA PACÍFICO |  | 76.004.531-4 | TER ENERGIA PACIFICO | En Operacion | 01/04/2014 | 2014 | Región del Libertador Gral. Bernardo O’Higgins | Mostazal |  |  |  | 1 |  | ERNC | Biomasa | 15.6 | 14.31 | Si | No Aplica | NO APLICA | S/E MOSTAZAL 66KV | Biomasa | 4,88 | [m3/MWh] | [9 empty] | 343191,0371 | 6238577,046 | 19H | Biomasa | 8 | 22/07/2021
SEN | SIC | NUEVA ENERGIA |  | 76.045.612-8 | TER ESCUADRON | En Operacion | 06/03/2008 | 2008 | Región del Biobío | Coronel |  |  |  | 2 |  | ERNC | Biomasa | 14.2 | 12.45 | Si | No Aplica | NO APLICA | S/E FPC 6KV | [12 empty] | 664254,033 | 5910749,98 | 18H | Biomasa | 10 | 22/07/2021
SEN | SIC | ENORCHILE |  | 96.774.300-3 | TER ESPERANZA | En Operacion | 27/06/2007 | 2007 | Región del Libertador Gral. Bernardo O’Higgins | Requínoa |  |  |  | 3 |  | Convencional | Petróleo Diesel | 22.2 | 22.0 | No | No Aplica | NO APLICA | S/E MINERA VALLE CENTRAL 4,16KV B1 | [12 empty] | 345751,92 | 6209913,404 | 19H | Petróleo Diesel | 8 | 22/07/2021
SEN | SIC | GUACOLDA |  | 76.418.918-3 | TER GUACOLDA | En Operacion | 01/01/1995 | 1995 | Región de Atacama | Huasco |  |  |  | 5 |  | Convencional | Carbón - Petcoke | 763.62 | 701.72 | No | No Aplica | NO APLICA | S/E GUACOLDA 220KV | [12 empty] | 278994,0486 | 6848950,993 | 19J | Carbón | 4 | 22/07/2021
SEN | SIC | ARAUCO BIOENERGÍA |  | 96.547.510-9 | TER HORCONES | En Operacion | 22/09/2004 | 2004 | Región del Biobío | Arauco |  |  |  | 1 |  | Convencional | Petróleo Diesel | 24.3 | 24.3 | No | No Aplica | NO APLICA | S/E CENTRAL HORCONES 66KV | Petróleo Diesel | 0,418 | [m3/MWh] | Gas Natural | 15,55 | [Mmbtu/MWh] | [6 empty] | 658246,0001 | 5880178,014 | 18H | Petróleo Diesel | 10 | 22/07/2021
SEN | SING | HORNITOS |  | 76.009.698-9 | TER HORNITOS | En Operacion | 05/08/2011 | 2011 | Región de Antofagasta | Mejillones |  |  |  | 1 |  | Convencional | Carbón | 177.54 | 161.34 | No | No Aplica | NO APLICA | S/E CHACAYA 220KV | [12 empty] | 355831,6528 | 7446059,468 | 19K | Carbón | 3 | 22/07/2021
SEN | SIC | ENEL GENERACION CHILE |  | 91.081.000-6 | TER HUASCO | En Operacion | 01/01/1977 | 1977 | Región de Atacama | Huasco |  |  |  | 3 |  | Convencional | Petróleo Diesel | 58.0 | 57.68 | No | No Aplica | NO APLICA | S/E HUASCO 110KV | [12 empty] | 279458,9831 | 6848581,99 | 19J | Petróleo Diesel | 4 | 22/07/2021
SEN | SING | ENGIE |  | 88.006.900-4 | TER IEM | En Operacion | 16/05/2019 | 2019 | Región de Antofagasta | Mejillones |  |  |  | 1 |  | Convencional | Carbón | 376.96 | 347.95 | No | No Aplica | NO APLICA | ID 2565 BA S/E TEN 220KV BP1 | Carbón | 0,376 | m3/MWh | [9 empty] | 356081.00 | 7446223.00 | 19 K | Carbón | 3 | 22/07/2021
SEN | SING | INACAL S.A. |  | 76.115.484-2 | TER INACAL | En Operacion | 16/09/2009 | 2009 | Región de Antofagasta | Antofagasta |  |  |  | 4 |  | Convencional | Petróleo Diesel | 6.2 | 5.9 | No | PMG | NO APLICA | S/E INACESA 23KV | [12 empty] | 365581,9152 | 7369324,722 | 19K | Petróleo Diesel | 3 | 22/07/2021
SEN | SING | TAMAKAYA ENERGÍA |  | 76.349.223-0 | TER KELAR | En Operacion | 27/12/2016 | 2016 | Región de Antofagasta | Mejillones |  |  |  | 1 |  | Convencional | Gas Natural | 532.46 | 521.71 | No | No Aplica | NO APLICA | S/E KELAR 220KV | [12 empty] | 362549,8088 | 7452204,731 | 19K | Gas Natural | 3 | 22/07/2021
SEN | SING | TECNET |  | 96.837.950-K | TER LA PORTADA | En Operacion | 09/08/2014 | 2014 | Región de Antofagasta | Antofagasta |  |  |  | 3 |  | Convencional | Petróleo Diesel | 2.99 | 2.95 | No | PMG | NO APLICA | LA PORTADA | Diesel | 0,2484705 | kg/kWh | Diesel | 0,2368 | kg/kWh | [6 empty] | 411578,1073 | 7332281,188 | 19J | Petróleo Diesel | 3 | 22/07/2021
SEN | SIC | AES ANDES |  | 94.272.000-9 | TER LAGUNA VERDE TG | En Operacion | 03/03/2004 | 2004 | Región de Valparaíso | Valparaíso |  |  |  | 1 |  | Convencional | Petróleo Diesel | 18.0 | 17.92 | No | No Aplica | NO APLICA | S/E CENTRAL LAGUNA VERDE 110KV B1 | Petróleo Diesel | 0,264 | [Ton/MWh] | [9 empty] | 250164,9609 | 6334088,035 | 19H | Petróleo Diesel | 6 | 22/07/2021
SEN | SIC | AES ANDES |  | 94.272.000-9 | TER LAGUNA VERDE TV | En Operacion | 01/01/1939 | 1939 | Región de Valparaíso | Valparaíso |  |  |  | 2 |  | Convencional | Petróleo Diesel | 40.33 | 38.58 | No | No Aplica | NO APLICA | S/E CENTRAL LAGUNA VERDE 110KV B1 | [12 empty] | 250126,9996 | 6334104,019 | 19H | Petróleo Diesel | 6 | 22/07/2021
SEN | SIC | AES ANDES |  | 94.272.000-9 | TER LAJA | En Operacion | 01/01/1995 | 1995 | Región del Biobío | Cabrero |  |  |  | 2 |  | ERNC | Biomasa | 12.6 | 11.47 | Si | No Aplica | NO APLICA | S/E BUCALEMU 66KV | [12 empty] | 730075.32 | 5883248.26 | 18H | Biomasa | 10 | 22/07/2021
SEN | SIC | TECNORED |  | 77.302.440-5 | TER LAS VEGAS | En Operacion | 20/04/2007 | 2007 | Región de Valparaíso | Llaillay |  |  |  | 2 |  | Convencional | Petróleo Diesel | 2.1 | 2.1 | No | PMG | NO APLICA | S/E LAS VEGAS 110kv | Petróleo Diesel | 0,284 | [m3/MWh] | [9 empty] | 311789,1511 | 6364331,291 | 19H | Petróleo Diesel | 6 | 22/07/2021
SEN | SIC | COMASA |  | 96.546.010-1 | TER LAUTARO | En Operacion | 26/03/2012 | 2012 | Región de La Araucanía | Lautaro |  |  |  | 2 |  | ERNC | Biomasa | 48.0 | 44.5 | Si | No Aplica | NO APLICA | S/E Central Lautaro 66KV | Biomasa | 5,86 | m3/MWh | Biomasa | 5,5 | m3/MWh | Biomasa | 6,2 | m3/MWh |  |  |  | 720722,9896 | 5731020,986 | 18H | Biomasa | 12 | 22/07/2021
SEN | SIC | CELULOSA ARAUCO |  | 93.458.000-1 | TER LICANTEN | En Operacion | 28/04/2004 | 2004 | Región del Maule | Licantén |  |  |  | 1 |  | ERNC | Biomasa-Petróleo N°6 | 6.0 | 6.0 | Si | PMG | NO APLICA | S/E Licanten 66KV | [12 empty] | 771918.76 | 6124328.00 | 18H | Biomasa | 9 | 22/07/2021
SEN | SIC | TECNORED |  | 77.302.440-5 | TER LINARES NORTE | En Operacion | 20/03/2009 | 2009 | Región del Maule | Linares |  |  |  | 1 |  | Convencional | Petróleo Diesel | 0.5 | 0.5 | No | PMG | NO APLICA | S/E LINARES NORTE 13.2kV | Petróleo Diesel | 0,263 | [m3/MWh] | [9 empty] | 261185,8383 | 6032009,453 | 19H | Petróleo Diesel | 9 | 22/07/2021
SEN | SIC | KDM |  | 76.059.578-0 | TER LOMA LOS COLORADOS II | En Operacion | 20/09/2011 | 2011 | Región Metropolitana de Santiago | Tiltil |  |  |  | 14 |  | ERNC | Biogas | 18.2 | 18.2 | Si | No Aplica | NO APLICA | S/E LOMA LOS COLORADOS 23KV | Biogas | 687,099 | [Nm3/MWh] | [9 empty] | 331349,0086 | 6352180,034 | 19H | Biomasa | 7 | 22/07/2021
SEN | SIC | KDM |  | 76.059.578-0 | TER LOMA LOS COLORADOS | En Operacion | 27/01/2010 | 2010 | Región Metropolitana de Santiago | Tiltil |  |  |  | 2 |  | ERNC | Biogas | 2.0 | 2.0 | Si | PMG | NO APLICA | S/E LOMA LOS COLORADOS 23KV | BioGas | 684,44 | [Nm3/MWh] | [9 empty] | 331349,0086 | 6352180,034 | 19H | Biomasa | 7 | 22/07/2021
SEN | SIC | ESPINOS S.A |  | 76.925.800-0 | TER LOS ESPINOS | En Operacion | 25/03/2009 | 2009 | Región de Coquimbo | Los Vilos |  |  |  | 80 |  | Convencional | Petróleo Diesel | 124.0 | 124.0 | No | No Aplica | NO APLICA | S/E CENTRAL LOS ESPINOS 23KV B1 | Petróleo Diesel | 0,221 | [Ton/MWh] | [9 empty] | 268231 | 6469913 | 19J | Petróleo Diesel | 5 | 22/07/2021
SEN | SIC | LOS GUINDOS |  | 76.284.294-7 | TER LOS GUINDOS | En Operacion | 30/07/2015 | 2015 | Región del Biobío | Cabrero |  |  |  | 2 |  | Convencional | Petróleo Diesel | 273.11 | 270.92 | No | No Aplica | NO APLICA | 1527 BA S/E CENTRAL LOS GUINDOS 220KV BP1 / 2972 BA S/E CENTRAL LOS GUINDOS 220KV BP2 | [12 empty] | 740717,0048 | 5890368,056 | 18H | Petróleo Diesel | 10 | 22/07/2021
SEN | SIC | COLBUN |  | 96.505.760-9 | TER LOS PINOS | En Operacion | 07/04/2009 | 2009 | Región del Biobío | Cabrero |  |  |  | 1 |  | Convencional | Petróleo Diesel | 107.7 | 106.41 | No | No Aplica | NO APLICA | S/E CENTRAL LOS PINOS 220KV | Petróleo Diesel | Por escalones. Carta DE03817-19 | [m3/MWh] | [9 empty] | 737798.06 | 5892265.95 | 18H | Petróleo Diesel | 10 | 22/07/2021
SEN | SIC | GENERADORA METROPOLITANA SPA |  | 76.538.731-0 | TER LOS VIENTOS | En Operacion | 03/01/2007 | 2007 | Región de Valparaíso | Llaillay |  |  |  | 1 |  | Convencional | Petróleo Diesel | 133.6 | 131.87 | No | No Aplica | NO APLICA | S/E LAS VEGAS 110KV | Petróleo Diesel | 4558 | [kcal/kWh] | [9 empty] | 311620,9964 | 6364227,034 | 19H | Petróleo Diesel | 6 | 22/07/2021
SEN | SING | MINERA MANTOS BLANCOS |  | 77.418.580-1 | TER MANTOS BLANCOS | En Operacion | 01/10/1995 | 1995 | Región de Antofagasta | Antofagasta |  |  |  | 10 |  | Convencional | Petróleo Diesel | 28.64 | 27.92 | No | No Aplica | NO APLICA | S/E MANTOS BLANCOS 23KV | Diesel | 0,2368 | kg/kWh | Diesel | 0,2368 | kg/kWh | [6 empty] | 391672 | 7407484,011 | 19K | Petróleo Diesel | 3 | 22/07/2021
SEN | SIC | NEOMAS |  | 76.112.774-8 | TER MASISA | En Operacion | 08/01/2011 | 2011 | Región del Biobío | Cabrero |  |  |  | 1 |  | ERNC | Biomasa | 11.0 | 11.0 | Si | No Aplica | NO APLICA | S/E MASISA 66KV | Biomasa | 5,96 | [m3 st/MWh] | [9 empty] | 731292,9817 | 5897007,986 | 18 | Biomasa | 10 | 22/07/2021
SEN | SIC | ELEKTRAGEN |  | 76.594.660-3 | TER MAULE | En Operacion | 07/06/2007 | 2007 | Región del Maule | Constitución |  |  |  | 6 |  | Convencional | Petróleo Diesel | 6.0 | 6.0 | No | PMG | NO APLICA | S/E CONSTITUCION 23KV | Petróleo Diesel | 0,281746032 | [Ton/MWh] | [9 empty] | 735611,9866 | 6083902,072 | 18 | Petróleo Diesel | 9 | 22/07/2021
SEN | SING | ENGIE |  | 88.006.900-4 | TER MEJILLONES | En Operacion | 01/01/1995 | 1995 | Región de Antofagasta | Mejillones |  |  |  | 5 |  | Convencional | Carbón | 580.0 | 540.37 | No | No Aplica | NO APLICA | S/E CHACAYA 220KV | Carbón + Petcoke | 2627,5 | kcal/kWh | Carbón | 0,41544 | kg/kWh | [6 empty] | 355393.80 | 7445914.03 | 19K | Carbón | 3 | 22/07/2021
SEN | SIC | COLBUN |  | 96.505.760-9 | TER NEHUENCO 9B | En Operacion | 15/05/2002 | 2002 | Región de Valparaíso | Quillota |  |  |  | 1 |  | Convencional | Petróleo Diesel | 108.0 | 106.92 | No | No Aplica | NO APLICA | S/E SAN LUIS 220KV | Gas Natural | 0,3158 | [dam3/MWh] | Petróleo Diesel | 0,3273 | [m3/MWh] | GNL | 0,3158 | [dam3/MWh] |  |  |  | 282805,9569 | 6353344,066 | 19H | Petróleo Diesel | 6 | 22/07/2021
SEN | SIC | COLBUN |  | 96.505.760-9 | TER NEHUENCO II | En Operacion | 30/04/2004 | 2004 | Región de Valparaíso | Quillota |  |  |  | 1 |  | Convencional | Gas Natural | 411.24 | 405.56 | No | No Aplica | NO APLICA | S/E SAN LUIS 220KV | Gas Natural | 0,181222482 | [dam3/MWh] | Petróleo Diesel | 0,189343645 | [m3/MWh] | GNL | 0,181222482 | [dam3/MWh] |  |  |  | 282805,9569 | 6353344,066 | 19H | Gas Natural | 6 | 22/07/2021
SEN | SIC | COLBUN |  | 96.505.760-9 | TER NEHUENCO | En Operacion | 01/01/1998 | 1998 | Región de Valparaíso | Quillota |  |  |  | 1 |  | Convencional | Gas Natural | 335.37 | 326.97 | No | No Aplica | NO APLICA | S/E SAN LUIS 220KV | Gas Natural | 2831 | [kcal/kWh] | [9 empty] | 282805,9569 | 6353344,066 | 19H | Gas Natural | 6 | 22/07/2021
SEN | SIC | GAS SUR |  | 96.853.490-4 | TER NEWEN | En Operacion | 30/05/2009 | 2009 | Región del Biobío | Hualpén |  |  |  | 1 |  | Convencional | Propano | 14.62 | 14.46 | No | No Aplica | NO APLICA | S/E NEWEN 66KV | Propano | 0,24342 | [Ton/MWh] | Diesel | 0,28675 | [Ton/MWh] | Gas Natural | 0,33 | [Mm3/Mwh] |  |  |  | 667928,8095 | 5928094,448 | 18H | Gas Natural | 10 | 22/07/2021
SEN | SING | AES ANDES |  | 94.272.000-9 | TER NORGENER | En Operacion | 01/01/1995 | 1995 | Región de Antofagasta | Tocopilla |  |  |  | 2 |  | Convencional | Carbón | 276.39 | 262.29 | No | No Aplica | NO APLICA | S/E NORGENER 220KV | [12 empty] | 375133,889 | 7556095,338 | 19K | Carbón | 3 | 22/07/2021
SEN | SIC | ARAUCO BIOENERGÍA |  | 96.547.510-9 | TER NUEVA ALDEA II | En Operacion | 01/05/2006 | 2006 | Región de Ñuble | Ránquil |  |  |  | 1 |  | Convencional | Petróleo Diesel | 19.0 | 19.0 | No | No Aplica | NO APLICA | S/E NUEVA ALDEA 15KV | Petróleo Diesel | 0,345 | [m3/MWh] | [9 empty] | 725284,9619 | 5939907,073 | 18H | Petróleo Diesel | 11 | 22/07/2021
SEN | SIC | GENERADORA METROPOLITANA SPA |  | 76.538.731-0 | TER NUEVA RENCA | En Operacion | 01/01/1997 | 1997 | Región Metropolitana de Santiago | Renca |  |  |  | 1 |  | Convencional | Gas Natural | 380.81 | 370.1 | No | No Aplica | NO APLICA | S/E RENCA 110KV B2 | Petróleo Diesel | 0,171 | [Ton/MWh] | GNL | 0,2022 | [dam3/MWh] | [6 empty] | 343174,2961 | 6301070,101 | 19H | Gas Natural | 7 | 22/07/2021
SEN | SIC | ELÉCTRICA VENTANAS |  | 96.814.370-0 | TER NUEVA VENTANAS | En Operacion | 11/02/2010 | 2010 | Región de Valparaíso | Puchuncaví |  |  |  | 1 |  | Convencional | Carbón | 267.08 | 243.09 | No | No Aplica | NO APLICA | BA S/E CENTRAL NUEVA VENTANAS 220kV BP1 | Carbón | 2813,4 | [kcal/kWh] | [9 empty] | 267351.00 | 6373720.00 | 19 H | Carbón | 6 | 22/07/2021
SEN | SIC | ESPINOS S.A |  | 76.925.800-0 | TER OLIVOS | En Operacion | 11/07/2008 | 2008 | Región de Coquimbo | Los Vilos |  |  |  | 72 |  | Convencional | Petróleo Diesel | 115.2 | 115.2 | No | No Aplica | NO APLICA | S/E CENTRAL OLIVOS 23KV B1 | Petróleo Diesel | 0,231 | [Ton/MWh] | [9 empty] | 265848,0099 | 6464053,048 | 19J | Petróleo Diesel | 5 | 22/07/2021
SEN | SIC | PRIME ENERGÍA QUICKSTART SPA |  | 76.452.055-6 | TER PAJONALES | En Operacion | 09/01/2021 | 2021 | Región de Atacama | Vallenar |  |  |  | 56 |  | Convencional | Petróleo Diesel | 104.16 | 101.36 | No | No Aplica | NO APLICA | DON HECTOR - CENTRAL PAJONALES 220kV C1 | [12 empty] | 313651 | 6777839 | 19 | Petróleo Diesel | 4 | 22/07/2021
SEN | SIC | ENAP REFINERÍA BIO BIO |  | 87.756.500-9 | TER PETROPOWER | En Operacion | 01/01/1998 | 1998 | Región del Biobío | Hualpén |  |  |  | 1 |  | Convencional | Petcoke | 20.5 | 20.5 | No | No Aplica | NO APLICA | S/E PETROPOWER 66KV | Petcoke | 0,45 | [Ton/MWh] | [9 empty] | 667595,9935 | 5927078,959 | 18H | Carbón | 10 | 22/07/2021
SEN | SIC | TECNORED |  | 77.302.440-5 | TER PLACILLA | En Operacion | 02/05/2008 | 2008 | Región de Valparaíso | Valparaíso |  |  |  | 3 |  | Convencional | Petróleo Diesel | 2.4 | 2.4 | No | PMG | NO APLICA | ID 3162 BA S/E PLACILLA (CHILQUINTA) 12KV BP1 | Petróleo Diesel | 0,278 | [m3/MWh] | [9 empty] | 261203.00 | 6276264.00 | 19 H | Petróleo Diesel | 6 | 22/07/2021
SEN | SING | NORACID |  | 76.858.530-K | TER PLANTA DE ACIDO SULFURICO MEJILLONES | En Operacion | 27/10/2012 | 2012 | Región de Antofagasta | Mejillones |  |  |  | 1 |  | Convencional | Cogeneración | 24.36 | 18.42 | No | No Aplica | NO APLICA | S/E MEJILLONES | [12 empty] | 355137.73 | 7444817.17 | 19K | Gas Natural | 3 | 22/07/2021
SEN | SIC | BARRICK GENERACIÓN |  | 96.576.920-K | TER PUNTA COLORADA | En Operacion | 03/12/2010 | 2010 | Región de Coquimbo | La Higuera |  |  |  | 1 |  | Convencional | Petróleo Diesel | 17.0 | 16.61 | No | No Aplica | NO APLICA | S/E PUNTA COLORADA 220KV | Petróleo Diesel | 0,191 | [Ton/MWh] | Petróleo IFO-180 | 0,219 | [Ton/MWh] | [6 empty] | 301661.24 | 6749612.96 | 19J | Petróleo Diesel | 5 | 22/07/2021
SEN | SIC | TECNORED |  | 77.302.440-5 | TER QUINTAY | En Operacion | 07/04/2008 | 2008 | Región de Valparaíso | Casablanca |  |  |  | 3 |  | Convencional | Petróleo Diesel | 3.0 | 3.0 | No | PMG | NO APLICA | S/E QUINTAY 66kV | Petróleo Diesel | 0,278 | [m3/MWh] | [9 empty] | 252104,27 | 6322350,009 | 19H | Petróleo Diesel | 6 | 22/07/2021
SEN | SIC | ENEL GENERACION CHILE |  | 91.081.000-6 | TER QUINTERO | En Operacion | 23/07/2009 | 2009 | Región de Valparaíso | Quintero |  |  |  | 2 |  | Convencional | Petróleo Diesel | 257.0 | 255.2 | No | No Aplica | NO APLICA | S/E QUINTERO 220KV | [12 empty] | 267224,0327 | 6369582,037 | 19H | Petróleo Diesel | 6 | 22/07/2021
SEN | SIC | GENERADORA METROPOLITANA SPA |  | 76.538.731-0 | TER RENCA | En Operacion | 01/01/1962 | 1962 | Región Metropolitana de Santiago | Renca |  |  |  | 2 |  | Convencional | Petróleo Diesel | 103.84 | 95.72 | No | No Aplica | NO APLICA | S/E RENCA 110KV B1 | Petróleo Diesel A-1 | 0,365 | [Ton/MWh] | [9 empty] | 343008,7023 | 6301137,306 | 19H | Petróleo Diesel | 7 | 22/07/2021
SEN | SIC | TECNORED |  | 77.302.440-5 | TER SAN GREGORIO | En Operacion | 20/03/2009 | 2009 | Región de Ñuble | Ñiquén |  |  |  | 1 |  | Convencional | Petróleo Diesel | 0.5 | 0.5 | No | PMG | NO APLICA | S/E SAN GREGORIO 13.2kV | Petróleo Diesel | 0,263 | [m3/MWh] | [9 empty] | 246807,4656 | 5981448,365 | 19H | Petróleo Diesel | 11 | 22/07/2021
SEN | SIC | ENEL GENERACION CHILE |  | 91.081.000-6 | TER SAN ISIDRO II | En Operacion | 23/04/2007 | 2007 | Región de Valparaíso | Quillota |  |  |  | 1 |  | Convencional | Gas Natural | 387.74 | 379.95 | No | No Aplica | NO APLICA | S/E SAN LUIS 220KV | Petróleo Diesel | 0,182587516 | [Ton/MWh] | GNL | 0,195009282 | [m3/MWh] | [6 empty] | 283511.62 | 6353394.90 | 19H | Gas Natural | 6 | 22/07/2021
SEN | SIC | ENEL GENERACION CHILE |  | 91.081.000-6 | TER SAN ISIDRO | En Operacion | 01/01/1998 | 1998 | Región de Valparaíso | Quillota |  |  |  | 1 |  | Convencional | Gas Natural | 378.9 | 371.6 | No | No Aplica | NO APLICA | S/E SAN LUIS 220KV | Gas Natural | 3151,7 | [kcal/kWh] | Petróleo Diesel | 0,185419266 | [Ton/MWh] | GNL | 0,202859434 | [dam3/MWh] |  |  |  | 283636.86 | 6353399.07 | 19H | Gas Natural | 6 | 22/07/2021
SEN | SIC | ENLASA |  | 76.009.328-9 | TER SAN LORENZO DE D. DE ALMAGRO | En Operacion | 17/09/2009 | 2009 | Región de Atacama | Diego de Almagro |  |  |  | 3 |  | Convencional | Petróleo Diesel | 62.96 | 62.26 | No | No Aplica | NO APLICA | S/E SAN LORENZO (ENLASA) 11,5KV | [12 empty] | 396452.36 | 7079543.93 | 19H | Petróleo Diesel | 4 | 22/07/2021
SEN | SIC | BIOENERGÍAS FORESTALES |  | 76.188.197-3 | TER SANTA FE | En Operacion | 09/05/2012 | 2012 | Región del Biobío | Nacimiento |  |  |  | 1 |  | ERNC | Biomasa | 67.2 | 62.7 | Si | No Aplica | NO APLICA | S/E CELULOSA SANTA FE 220KV | [12 empty] | 707687,4034 | 5845227,373 | 18H | Biomasa | 10 | 22/07/2021
SEN | SIC | GENERADORA METROPOLITANA SPA |  | 76.538.731-0 | TER SANTA LIDIA | En Operacion | 24/04/2009 | 2009 | Región del Biobío | Cabrero |  |  |  | 1 |  | Convencional | Petróleo Diesel | 142.36 | 140.88 | No | No Aplica | NO APLICA | S/E CHARRUA 220KV B2 | Petróleo Diesel | 4595 | [kcal/kWh] | [9 empty] | 738496.28 | 5891439.41 | 18H | Petróleo Diesel | 10 | 22/07/2021
SEN | SIC | COLBUN |  | 96.505.760-9 | TER SANTA MARIA | En Operacion | 15/08/2012 | 2012 | Región del Biobío | Coronel |  |  |  | 1 |  | Convencional | Carbón | 373.99 | 344.52 | No | No Aplica | NO APLICA | S/E SANTA MARIA 220KV | Carbón | 0,352 | Ton/MWh | [9 empty] | 666299,7501 | 5898833,614 | 18H | Carbón | 10 | 22/07/2021
SEN | SIC | SANTA MARTA |  | 96.828.810-5 | TER SANTA MARTA | En Operacion | 31/03/2014 | 2014 | Región Metropolitana de Santiago | Talagante |  |  |  | 8 |  | ERNC | Biogas | 13.8 | 13.5 | Si | No Aplica | NO APLICA | S/E SANTA MARTA 23 KV | [12 empty] | 333425.31 | 6269589.51 | 19H | Biomasa | 7 | 22/07/2021
SEN | SIC | ENEL GENERACION CHILE |  | 91.081.000-6 | TER TALTAL | En Operacion | 01/01/2000 | 2000 | Región de Antofagasta | Taltal |  |  |  | 2 |  | Convencional | Gas Natural | 240.15 | 239.39 | No | No Aplica | NO APLICA | S/E PAPOSO 220 KV B1 | [12 empty] | 352039,9536 | 7235494,984 | 19J | Gas Natural | 3 | 22/07/2021
SEN | SING | ENEL GENERACION CHILE |  | 91.081.000-6 | TER TARAPACA | En Operacion | 01/01/1999 | 1999 | Región de Tarapacá | Iquique |  |  |  | 1 |  | Convencional | Petróleo Diesel | 20.04 | 20.02 | No | No Aplica | NO APLICA | S/E TARAPACÁ 220 KV | [12 empty] | 375817 | 7698954,01 | 19K | Petróleo Diesel | 2 | 22/07/2021
SEN | SIC | INERSA |  | 76.616.538-9 | TER TENO GAS | En Operacion | 13/02/2020 | 2020 | Región del Maule | Teno |  |  |  | 26 |  | Convencional | Gas Natural | 44.46 | 43.68 | No | No Aplica | no aplica | ID 361 BA S/E TENO 66KV BP1 | Gas Licuado de Petróleo | 2488,5 | [kcal/kWh] | [9 empty] | 304237 | 6139442 | 19J | Gas Natural | 9 | 22/07/2021
SEN | SIC | ENLASA |  | 76.009.328-9 | TER TENO | En Operacion | 07/05/2009 | 2009 | Región del Maule | Teno |  |  |  | 36 |  | Convencional | Petróleo Diesel | 59.0 | 58.88 | No | No Aplica | NO APLICA | S/E AGUAS NEGRAS 14,4KV | Petróleo Diesel | 0,2193 | [Ton/MWh] | [9 empty] | 304171,9999 | 6139469,015 | 19H | Petróleo Diesel | 9 | 22/07/2021
SEN | SIC | GENPAC |  | 76.010.367-5 | TER TERMOPACIFICO | En Operacion | 15/11/2009 | 2009 | Región de Atacama | Copiapó |  |  |  | 60 |  | Convencional | Petróleo Diesel | 95.61 | 95.56 | No | No Aplica | NO APLICA | S/E CENTRAL TERMOPACIFICO 23KV B1 | Petróleo Diesel | 0,265832 | [Ton/MWh] | [9 empty] | 363495 | 6958309 | 19J | Petróleo Diesel | 4 | 22/07/2021
SEN | SING | ENGIE |  | 88.006.900-4 | TER TOCOPILLA | En Operacion | 01/01/1960 | 1960 | Región de Antofagasta | Tocopilla |  |  |  | 12 |  | Convencional | Petróleo Diesel | 703.73 | 680.2 | No | No Aplica | NO APLICA | S/E CENTRAL TOCOPILLA 220KV | [12 empty] | 375140.73 | 7556032.75 | 19K | Petróleo Diesel | 3 | 22/07/2021
SEN | SIC | ENLASA |  | 76.009.328-9 | TER TRAPEN | En Operacion | 01/01/2009 | 2009 | Región de Los Lagos | Puerto Montt |  |  |  | 50 |  | Convencional | Petróleo Diesel | 81.0 | 80.84 | No | No Aplica | NO APLICA | S/E MOLINOS (ENLASA) 23KV | Petróleo Diesel | 0,2193 | [Ton/MWh] | [9 empty] | 660418.73 | 5401965.52 | 18G | Petróleo Diesel | 14 | 22/07/2021
SEN | SIC | ENERGÍA SIETE |  | 76.451.022-4 | TER TRINCAO | En Operacion | 21/05/2019 | 2019 | Región de Los Lagos | Quellón |  |  |  | 10 |  | Convencional | Petróleo Diesel | 18.03 | 17.52 | No | No Aplica | NO APLICA | S/E CENTRAL QUELLON II 23KV | [12 empty] | 612765 | 5228037 | 18G | Petróleo Diesel | 14 | 22/07/2021
SEN | SING | MINERA COLLAHUASI |  | 89.468.900-5 | TER UJINA | En Operacion | 30/03/2016 | 2016 | Región de Tarapacá | Pica |  |  |  | 6 |  | Convencional | Fuel Oil Nro. 6 | 45.96 | 44.13 | No | No Aplica | NO APLICA | ID 2046 BA S/E COLLAHUASI SALA ELECTRICA 3502 23KV BP1 / ID 2047 BA S/E COLLAHUASI SALA ELECTRICA 3502 23KV BP2 | [12 empty] | 542365.92 | 7680208.84 | 19K | Petróleo Diesel | 2 | 22/07/2021
SEN | SIC | CELULOSA ARAUCO |  | 93.458.000-1 | TER VALDIVIA | En Operacion | 12/05/2004 | 2004 | Región de Los Ríos | Mariquina |  |  |  | 1 |  | ERNC | Biomasa-Petróleo N°6 | 61.0 | 61.0 | No | No Aplica | NO APLICA | S/E CIRUELOS 220KV | [12 empty] | 680338,9666 | 5618578,062 | 18H | Biomasa | 13 | 22/07/2021
SEN | SIC | AES ANDES |  | 94.272.000-9 | TER VENTANAS II | En Operacion | 01/01/1977 | 1977 | Región de Valparaíso | Puchuncaví |  |  |  | 1 |  | Convencional | Carbón | 207.99 | 193.46 | No | No Aplica | NO APLICA | S/E CENTRAL NUEVA VENTANAS 220 kV | Carbón | 2685,2 | [kcal/kWh] | [9 empty] | 267340,0184 | 6373592,992 | 19H | Carbón | 6 | 22/07/2021
SEN | SIC | AES ANDES |  | 94.272.000-9 | TER VENTANAS | En Operacion | 01/01/1964 | 1964 | Región de Valparaíso | Puchuncaví |  |  |  | 1 |  | Convencional | Carbón | 114.2 | 105.7 | No | No Aplica | NO APLICA | S/E VENTANAS 110KV B1 | Carbón | 2994,3 | [kcal/kWh] | [9 empty] | 267343,0426 | 6373528,041 | 19H | Carbón | 6 | 22/07/2021
SEN | SIC | PANELES ARAUCO |  | 96.510.970-6 | TER VIÑALES | En Operacion | 01/07/2013 | 2013 | Región del Maule | Constitución |  |  |  | 1 |  | ERNC | Biomasa | 22.0 | 22.0 | Si | No Aplica | NO APLICA | S/E Planta Viñales 66KV | [12 empty] | 735226,9564 | 6082725,055 | 18H | Biomasa | 9 | 22/07/2021
SEN | SIC | CENTRAL YUNGAY S.A. |  | 76.060.441-0 | TER YUNGAY | En Operacion | 21/03/2007 | 2007 | Región del Biobío | Cabrero |  |  |  | 4 |  | Convencional | Petróleo Diesel | 198.68 | 197.58 | No | No Aplica | NO APLICA | S/E YUNGAY 154KV | [12 empty] | 740521,9875 | 5889996,018 | 18H | Petróleo Diesel | 10 | 22/07/2021